## Legenda
Pakiet 1 – Aparaty EKG
Pakiet 2 – Aparaty RTG
Pakiet 3 – Urządzenia RTG - Inne
Pakiet 4 – Aparaty USG
Pakiet 5 – Aparat EMG
Pakiet 6 – Aparaty i narzędzia elektrochirurgiczne - STORZ , STRYKER
Pakiet 7 – Aparaty i narzędzia elektrochirurgiczne - Inne
Pakiet 8 – Aparaty do fizykoterapii
Pakiet 9 – Sprzęt rehabilitacyjny
Pakiet 10 – Aparaty do narkozy DRAGER
Pakiet 11 – Aparaty do narkozy - Inne
Pakiet 12 – Kardiomonitory EMTEL
Pakiet 13 – Kardiomonitory - Inne
Pakiet 14 – Defibrylatory EMTEL
Pakiet 15 – Defibrylatory - Inne
Pakiet 16 – Pompy infuzyjne
Pakiet 17 – Ssaki elektryczne
Pakiet 18 – Respiratory Drager
Pakiet 19 – Respiratory - Inne
Pakiet 20 – Stoły operacyjne, zabiegowe i diagnostyczne
Pakiet 21 – Inkubatory i stanowiska dla noworodków DRAGER
Pakiet 22 – Aparaty i stanowiska dla noworodków - Inne
Pakiet 23 – Kardiotokografy
Pakiet 24 – Pulsoksymetry
Pakiet 25 – Rejestratory EKG i RR
Pakiet 26 – Lampy zabiegowe, diagnostyczne i operacyjne
Pakiet 27 – Lampy terapeutyczne
Pakiet 28 – Sprzęt okulistyczny 1
Pakiet 29 – Sprzęt okulistyczny 2
Pakiet 30 – Mikroskopy
Pakiet 31 – System odwróconej osmozy
Pakiet 32 – Sterylizatory parowe
Pakiet 33 – Sterylizator gazowy 3M-STERI-VAC
Pakiet 34 – Inne urządzenia do sterylizacji
Pakiet 35 – Myjnia do narzędzi GETINGE
Pakiet 36 – Myjnie endoskopowe
Pakiet 37 – Myjnie do kaczek i basenów
Pakiet 38 – Aparatura laboratoryjna 1
Pakiet 39 - Aparatura laboratoryjna 2
Pakiet 40 – Detektory tętna płodu
Pakiet 41 – Łóżka i fotele medyczne
Pakiet 42 – Aparaty endoskopowe OLYMPUS
Pakiet 43 – Aparaty endoskopowe PENTAX
Pakiet 44 – Aparaty i narzędzia laryngologiczne
Pakiet 45 – Kolumny zasilające
Pakiet 46 – Tomograf z wyposażeniem
Pakiet 47 – Automatyczny injector kontrastowy
Pakiet 48 – Aparaty EEG
Pakiet 49 – Podgrzewacze płynów
Pakiet 50 – Koncentratory tlenu
Pakiet 51 – Negatoskopy
Pakiet 52 – Sprzęt onkologiczny
Pakiet 53 – Aparat do terapii nerkozastępczej Multifiltrate
Pakiet 54 – Stacje i monitory diagnostyczne
Pakiet 55 – Szafy termostatyczne
Pakiet 56 – Aparaty do pomiaru ciśnienia
Pakiet 57 – Pozostałe urządzenia medyczne

## Pakiet 1
Pakiet 1 – Aparaty EKG |  |  |  | Załącznik nr 2 do SIWZ - formularz - asortymentowo - cenowy
DZP/PN/90/2019
Lp | Nazwa urządzenia | Typ | Producent | Nr fabryczny | Rok prod. | Jednostka | Ilość przeglądów | Nr paszportu | Termin pierwszego przeglądu | Wartość brutto
1 | Aparat EKG | Ascard | Aspel S.A. | 197 / 05 | 2005 | Oddział Obserwacyjno - Zakaźny | 2 | 413 | 09.2020
2 | Aparat EKG | Ascard- A-4 | Aspel S.A. | SN 214 | 2004 | Oddział Wewnętrzny | 2 | 162 | 01.2020
3 | Aparat EKG | Ascard B 56 | Aspel S.A. | 482 / 00 / 6P | 2000 | Oddział Opieki Paliatywnej | 2 | 384 | 09.2020
4 | Aparat EKG | Ascard Mr Silver 2 | Aspel S.A. | 4210 | 2010 | Oddział Dziecięcy | 2 | 301 | 01.2020
5 | Aparat EKG | Delta-Plus | Cardioline | 8921151 | 1998 | Oddział Chirurgii Ogólnej | 2 | 220 | 05.2020
6 | Aparat EKG | M-TRACE | M4 Medical | 2421 | 2014 | Oddział Położniczo-Ginekolog. | 2 | 938 | 03.2020
7 | Aparat EKG | M-TRACE | M4 Medical | 2419 | 2014 | Oddział Wewnętrzny | 2 | 940 | 03.2020
8 | Aparat EKG | M-TRACE | M4 Medical | SN 1881 | 2013 | Oddział Chirurgii Urazowo -Ortop. | 2 | 792 | 01.2020
9 | Aparat EKG | M-TRACE | M4 Medical | SN 1880 | 2013 | Oddział Udarowy | 2 | 793 | 05.2020
10 | Aparat EKG | M-TRACE | M4 Medical | 3565 | 2017 | Oddział Neurologiczny | 2 | firmowy | 08.2020
z Pododdz. Udarowym
11 | Aparat EKG | M-TRACE | M4 Medical | 2169 | 2014 | Oddział Rehabilitacji Neurolog. | 2 | 900 | 12.2020
12 | Aparat EKG | M-TRACE | M4 Medical | 1882 | 2013 | POZ nocny | 2 | 794 | 12.2020
13 | Aparat EKG | M-TRACE | M4 Medical | 2420 | 2014 | SOR | 2 | 939 | 07.2020
14 | Aparat EKG | BTL-08 MT PLUS | BTL | 0 73P-B-02541 | 2014 | SOR | 2 | 1116 | 06.2020
15 | Aparat EKG | ELI 250 | Mortara | 103408482163 | 2003 | Oddział Wewnętrzny | 2 | 306 | 12.2020
16 | Aparat EKG | Cardiovid AT 2 | Schiller | 2003060 | 2001 | OIOM | 2 | 12 | 12.2020
17 | Aparat EKG | WA - 4 | Ascard | 20 | 2001 | Oddział Obserwacyjno - Zakaźny | 2 | 182 | 01.2020
18 | Aparat EKG | E 600 G | FARUM | 2017-06024 | 2017 | Oddział Okulistyczny | 2 | firmowy | 11.2020
19 | Aparat EKG | Ascard Grey V.07.204 | Aspel S.A | 6518 | 2017 | Oddział Opieki Paliatywnej | 2 | firmowy | gwarancja do 03.08.2020 przegląd do 26. 11.2020
20 | Aparat EKG przewoźny | M-TRACE | M4 Medical | - aparat 4058 | 2018 | SOR | 2 | firmowy | gwarancja do 20.04.2020
| z drukarką zewn. | ( drukarka Xerox Phaser 3260 ) | (drukarka Xerox) | ( drukarka 3363337745 )
21 | Aparat EKG | BTL | BTL-08 | 073P0B006773 | 2018 | Oddział Wewnętrzny | 2 | 1355 | - gwar.ancja do 18.07.2020
Industries Ltd
22 | Aparat EKG | BTL | BTL-08 | 073P0B007235 | 2018 | Oddział Wewnętrzny | 2 | 1354 | - gwar.ancja do 18.07.2020
Industries Ltd
23 | Aparat EKG | Ascard Grey | Aspel | aparat - 4412 | 2015 | ul. Piłsudskiego 80, | 2 | - | 09.2020
| + spirometr |  |  | spirometr - 0532 |  | Poradnia Chorób Płuc
24 | Aparat EKG | Ascard Grey | Aspel | - EKG – 4414 | 2015 | ul. Piłsudskiego 80, | 2 | - | 09.2020
| + spirometr |  |  | - spirometr – 0536 |  | Gabinet Lekarza POZ
25 | Aparat EKG | Ascard 3 | Aspel | 156 / 97 | 1998 | ul. Piłsudskiego 80, | 2 | - | 09.2020
Gabinet Lekarza POZ
26 | Aparat EKG | Ascard A4 | Aspel | 261 / 2002 / R | 2002 | ul. Piłsudskiego 80 , | 2 | - | 04.2020
Pracownia Badań Czynnościowych Serca
27 | Aparat EKG | Ascard | Aspel | 0.0054 | 2011 | ul. Piłsudskiego 80 , | 2 | - | 01.2020
|  | Silver 3 |  |  |  | Poradnia Kardiologiczna
28 | Aparat EKG | Mr Blue | Aspel | 593 / 07 / AL | 2007 | ul. Piłsudskiego 80 , | 2 | - | 01.2020
Poradnia Medycyny Pracy
29 | Aparat EKG | Ascard 2 | Aspel | 29 / 98 | 1997 | ul. Gałczyńskiego 1 | 2 | - | 09.2020
Poradnia Lekarza POZ
30 | Aparat EKG | Mr Blue | Aspe | 592 / 07 / AL | 2007 | ul. Gałczyńskiego 1 | 2 | - | 10.2020
Poradnia Lekarza POZ
31 | Aparat EKG | Mr Blue | Aspel | 50 / 06 | 2006 | ul. Powstańców Śląskich 8 | 2 | - | 05.2020
Poradnia DD1
32 | Aparat EKG | Ascard Orange | Aspel | 168 | 2015 | ul. Powstańców Śląskich 8 | 2 | - | 09.2020
Gabinet Zabiegowy
33 | Aparat EKG | Ascard | Aspel | 527 / 98 | 1997 | ul. Powstańców Śląskich 8 | 2 | - | 10.2020
Poradnia DD1
Razem

## Pakiet 2
Pakiet 2 – Aparaty RTG |  |  | Załącznik nr 2 do SIWZ - formularz - asortymentowo - cenowy
DZP/PN/90/2019
Lp | Nazwa urządzenia | Typ | Producent | Nr fabryczny | Rok prod. | Jednostka | Ilość przeglądów | Nr paszportu | Termin pierwszego przeglądu | Wartość brutto
1 | Aparat RTG | Silhouette VR | General Electric | 13215 HL 9 | 2001 | Zakład Diagnostyki Obrazowej | 2 | 390 | 08.2020
2 | Aparat RTG | ZIEHM 8000 | Ziehm Imaging GmbH Niemcy | 81081 | 2014 | SOR | 2 | 1101 | 06.2020
Typu ramię C
3 | Aparat RTG | ZEN 5000 Genoray | Genoray | ZEN 071601-10514 | 2014 | Bolok Operacyjny | 2 | 965 | 02.2020
Typu ramię C
4 | Aparat RTG | Basic 100-30 | IMD | 005/13/01120 | 2013 | OIOM | 2 | 756 | 08.2020
Typu Ramię C
5 | Aparat RTG przyłóżkowy | DRX- Revolution Mobile X-Ray System | Carestream Health | 3382 | 2018 | SOR | 2 | - | gwarancja do 06.06.2020
| Carestream | [7 empty] | przegląd do 12.2020
6 | Mammograf | Selenia Dimensions | Hologic Inc. | SDM 131500926 |  | Zakład Diagnostyki Obrazowej | 2 | 1429 | gwarancja do 30.05.2020
| cyfrowy | 3D | [6 empty] | przegląd do 05.2020
7 | Aparat RTG | Bucky Diagnost FS | Philips | 06000716 | 2006 | ul. Powstańców Śląskich 8 | 2 | - | 06.2020
Pracownia RTG
8 | Aparat RTG | Bucky | Philips | 09000348 | 2009 | ul. Powstańców Śląskich 8 | 2 | - | 11.2020
Pracownia RTG
9 | Aparat RTG zębowy | Planmeca Intra | Planmeca | IXRF 69973 | 2007 | ul. Powstańców Śląskich 8 | 2 | - | 02.2020
Pracownia RTG
Razem

## Pakiet 3
Pakiet 3 – Urządzenia RTG - Inne |  |  |  | Załącznik nr 2 do SIWZ - formularz - asortymentowo - cenowy
DZP/PN/90/2019
Lp | Nazwa urządzenia | Typ | Producent | Nr fabryczny | Rok prod. | Jednostka | Ilość przeglądów | Nr paszportu | Termin pierwszego przeglądu | Wartość brutto
1 | Czytnik Capsula XL II | CR-IR 359 | Fuji | 86421644 | 2008 | Zakład Diagnostyki Obrazowej | 2 | 317 | 02.2020
(system obróbki cyfr.
2 | Kamera laserowa Fuji (drukarka) | DRYPIX 4000 | Fuji | 96130550 | 2008 | Zakład Diagnostyki Obrazowej | 2 | 317 | 10.2020
3 | Sensytometr | Sensi C | Pehamed | 5240 | 2002 | Zakład Diagnostyki Obrazowej | 2 | 1289 | 03.2020
4 | Densytometr | Normcsan | Pehamed | N 1145 | 2002 | Zakład Diagnostyki Obrazowej | 2 | - | 10.2020
5 | Densytometr | dexa horizon Wi | Hologic | 200403 | 2015 | ul. Powstańców Śląskich 8 | 2 | - | 08.2020
Pracownia RTG
6 | Densosensytometr | Densonorm 21 | Pehamed | 5811 | 2006 | ul. Powstańców Śląskich 8 | 2 | - | 10.2020
Pracownia RTG
7 | Wywoływarka RTG | Periomat Plus | Durr Dental | F054228 | 2015 | ul. Powstańców Śląskich 8 | 2 | - | 01.2020
Pracownia RTG
8 | Wywoływarka RTG | Compact 2 | Protec | 1190-1108-5773 | 2011 | ul. Powstańców Śląskich 8 | 2 | - | 01.2020
Pracownia RTG
9 | Czytnik Capsula | Skaner | Fujifilm | 86795268 | 2019 | Zakład Diagnostyki Obrazowej | 1 | 1450 | - gwar. do 07.11.2021
| (z konsolaą technika i monitorem diagn.) | FCR Prima T2 | [6 empty] | - przegląd do 05.11.2021
Razem

## Pakiet 4
Pakiet 4 – Aparaty USG |  |  | Załącznik nr 2 do SIWZ - formularz - asortymentowo - cenowy
DZP/PN/90/2019
Lp | Nazwa urządzenia | Typ | Producent | Nr fabryczny | Rok prod. | Jednostka | Ilość przeglądów | Nr paszportu | Termin pierwszego przeglądu | Wartość brutto
1 | Aparat USG | Aloka Prosound | Hitachi-Aloka Medical, Ltd. | X00A5427 | 2015 | Oddział Neurologiczny | 2 | 1151 | 08.2020
Alpha Q 6
2 | Aparat USG | Logiq 400 | General Electric | 28566SM8 V5.01.AY | 2000 | OIOM | 2 | 200 | 08.2020
3 | Aparat USG | Logiq P6 Probit 11 | General Electric | 251495SU8 | 2014 | Oddział Ginekolog. – Poł. | 2 | 923 | 02.2020
4 | Aparat USG | Logiq P6 Probit 11 | General Electric | 235229 SU | 2013 | SOR | 2 | 1064 | 06.2020
5 | Aparat USG | Vivid 3 ( głowica GE 12 L do badań naczyniowych ) | General Electric | - aparat 8308 | - aparat 2006 | Oddział Udarowy | 2 | aparat 184 | 03.2020
|  |  |  | - głowica 61492WP5 ) | - głowica 2013 |  |  | głowica 889
6 | Aparat USG | Spinel II TRS | Echo Son Puławy | 100910 AS | 2010 | Poradnia Ginekolog -Poł. | 2 | 245/2014 | 03.2020
7 | Aparat USG | SI – 250 Sonoline | Siemens | TE 23335 | 2013 | Poradnia Ginekolog-Poł. | 2 | 201 B | 08.2020
8 | Aparat USG | EZ Scan 5500 | Sonomed | 555-0805-0460 | 2005 | Oddział Okulistyczny | 2 | 415 | 03.2020
9 | Aparat USG | MyLab SIX | ESAOTE | 16350344 | 2017 | Oddział Dziecięcy | 2 | firmowy Kosmed | gwarancja do 20.02.2020 przegl.ąd do 02.2020
10 | Aparat USG | Arietta S60 | Hitaschi Ltd | 205W 0054 | 2018 | Zakład Diagnostyki Obrazowej | 2 | firmowy MIRO 24/06/18/141 | gwarancja do 27.06.2020 przegląd do 06.2020
11 | Aparat USG | Vivid 3 | General Electric | 9824 | 2008 | ul. Powstańców Śląskich 8 | 2 | - | 03.2020
Pracownia USG
12 | Aparat USG | HD-9 | Philips | A94511300000202 | 2009 | ul. Powstańców Śląskich 8 | 2 | - | 03.2020
Poradnia Urologiczna
13 | Aparat USG | Voluson S-8 | General Electric | 269505SV4 | 2014 | ul. Powstańców Śląskich 8 | 2 | - | 09.2020
Pracownia USG
14 | Aparat USG | TS 1000 | EchoSon | 65V06596 | 2000 | ul. Powstańców Śląskich 8 | 2 | - | 03.2020
Poradnia Urologiczna
15 | Aparat USG | Vivid S60 | General Electric | 2942 S60 | 2017 | ul. Piłsudskiego 80, | 2 | - | 09.2020
Poradnia Kardiologiczna
16 | Aparat USG | Hitachi Aloka | Hitachi Ltd | 206H3890 | 2019 | Zakład Diagnostyki Obrazowej | 1 | 1446 | - gwar. do 25.10. 2021
|  | Arietta S60 | [6 empty] | - przegląd do 10.2021
17 | Echokardiograf | Hitachi Aloka | Hitachi Ltd | G3017370 | 2019 | Oddział Wewnętrzny | 1 | 1447 | - gwar. do 25.10. 2021
| UKG | Arietta S60 | [6 empty] | - przegląd do 10.2021
Razem

## Pakiet 5
Pakiet 5 – Aparat EMG |  |  |  | Załącznik nr 2 do SIWZ - formularz - asortymentowo - cenowy
DZP/PN/90/2019
Lp | Nazwa urządzenia | Typ | Producent | Nr fabryczny | Rok prod. | Jednostka | Ilość przeglądów | Nr paszportu | Termin pierwszego przeglądu | Wartość brutto
1 | Aparat EMG | Tru Trace | Deymed Diagnostic | TR 10 - 18060003 | 2018 | Oddział Neurologiczny Z Pododdziałem Udarowym | 2 | Firmowy Meden Inmed | gwarancja do 18.07. 2020 przgląd do 04.07.2020
[6 empty] | z Pododdziałem Udarowym |  | Meden Inmed | przgląd do 04.07..2020

## Pakiet 6
Pakiet 6 – Aparaty i narzędzia elektrochirurgiczne - STORZ, STRYKER |  |  |  | Załącznik nr 2 do SIWZ - formularz - asortymentowo - cenowy
DZP/PN/90/2019
Lp | Nazwa urządzenia | Typ | Producent | Nr fabryczny | Rok prod. | Jednostka | Ilość przeglądów | Nr paszportu | Termin pierwszego przeglądu | Wartość brutto
1 | Zestaw artroskopowy z konsolą sterującą | - artroskop – Artrof | Storz | artroskop - 0506f8182 | - artroskop – 2005 | Blok Operacyjny | 2 | 302 B | 09.2020
|  | - konsola - Powershaver |  | konsola - DM / U – KS -O-135 / 01 | - konsola - 2014 |  |  | p. Firmowy Medim
2 | Zestaw laparoskopowy | elementy zestawu | Storz | Numery poszczególnych elementów zestawu | 2004 | Blok Operacyjny | 2 | 302 | 09.2020
STORZ
3 | Zestaw laparoskopowy STORZ | elementy zestawu | Storz | Numery poszczególnych elementów zestawu | 2015 | Blok Operacyjny | 2 | 1158 | 03.2020
4 | Endoskop giętki | 11301 BN1 | Storz | 2173743 | 2014 | SOR | 2 | 1117 | 07.2020
intubacyjny (Fiberosko)
5 | Bronchofiberoskop | 11001BN4 | Storz | 2233200 | 2017 | OIOM | 2 | 1265 | 11.2020
6 | Napęd ortopedyczny Stryker (piła osc. ) | System 6 SAG SAW | Stryker | 1204602293 | 2012 | Blok Operacyjny | 2 | 734 | 03.2020
7 | Napęd ortopedyczny Stryker (piła osc. ) | System 6 | Stryker | Nr 6208000000E Lot 1523708003 | 2015 | Blok Operacyjny | 2 | 734A | 10.2020
8 | Napęd ortopedyczny Stryker (piła osc. ) | Cordless driver 4 | Stryker | 1520407543 | 2015 | Blok Operacyjny | 2 | 1169 | 10.2020
9 | Zestaw artroskopowy | Stryker | Stryker | numery elementów zestawu | 2015 | Blok Operacyjny | 2 | 1170 | 10.2020
10 | Napęd ortopedyczny Stryker | Stryker System 7 | Stryker | 1) wiertarki | 2018 | Blok Operacyjny | 2 | firmowy
nr fabr. 1734926803
| W zestawie: |  |  | nr fabr. 1803222333 |  |  |  |  | gwarancja do 21.06.2020
| 1) Wiertarki ortopedyczne | [7 empty] | przegląd do 05.2020
| S7 z funkcją oscylacji |  |  | 2) piła oscylacyjna
| – 2 szt. |  |  | nr fabr. 1729015393
2) Piła oscylacyjna S7
Razem

## Pakiet 7
Pakiet 7 – Aparaty i narzędzia elektrochirurgiczne - Inne |  |  | Załącznik nr 2 do SIWZ - formularz - asortymentowo - cenowy
DZP/PN/90/2019
Lp | Nazwa urządzenia | Typ | Producent | Nr fabryczny | Rok prod. | Jednostka | Ilość przeglądów | Nr paszportu | Termin pierwszego przeglądu | Wartosć brutto
1 | Aparat elektrochirurgiczny do elektrokoagulacji - diatermia | Force EZ - 8C | Valleylab | FBC-8798 B | 2006 | Blok Operacyjny | 2 | 551 | 03.2020
2 | Aparat elektrochirurgiczny do zamykania dużych naczyń krwionośnych | Liga Sure - 8 | Valleylab | L5 / 10689 V | 2006 | Blok Operacyjny | 2 | 550 | 03.2020
3 | Platforma elektrochirurgiczna (generator) | Force Triad | Valleylab | T3J37603EX | 2013 | Blok Operacyjny | 2 | 522 | 03.2020
4 | Aparat elektrochirurgiczny (generator) | Liga Sure-10 | Valleylab | L15L3329GX | 2105 | Blok Operacyjny | 2 | 1176 | 07.2020
Ref: VLLS10GEN
5 | Aparat elektrochirurgiczny | ES 300 | Apparatus | 30168 | 2000 | Oddział Ginekologiczno-Położniczy | 2 | 238 | 01.2020
6 | Aparat elektrochirurgiczny | ES 300 | Apparatus | 30141 | 2001 | Blok Operacyjny | 2 | 292 | 02.2020
7 | Aparat elektrochirurgiczny | ES 350 | Apparatus | 35089 | 2005 | Blok Operacyjny | 2 | 295 | 02.2020
8 | Aparat elektrochirurgiczny | ES 350 | Apparatus | 351090 | 2008 | Pracownia Endoskopii | 2 | 744 | 08.2020
( zawierający przystawkę
argonową i Thermoo Stapler )
9 | Aparat elektrochirurgiczny | VIO 100C | Erbe Polska | 11372035 | 2013 | Poradnia Ginekologiczno-Położnicza | 2 | 899 | 03.2020
10 | Diatermia elektrochirurg. | VIO 300D | Erbe Polska | 11373075 | 2013 | SOR | 2 | 1023 | 03.2020
Z systemem zamyk. naczyń
11 | Aparat elektrochirurgiczny | Berchtold | Berchtold | 01/M-210 | 1992 | Poradnia Otolaryngologiczna | 2 | 248 | 08.2020
Bi Cut
12 | Diatermia chirurgiczna z przystawką argonową (Generator do ARC 400) | ARC 400 + ARC PLUS | BOWA International | 40000312 | 2013 | SOR | 2 | 1049 | 03.2020
13 | Waporyzator Mitek | VAPR - 3 | De Puy Mitek | 2215021 | 2005 | Blok Operacyjny | 2 | 522 / B | 09.2020
14 | Aparat elektrochirurgiczny | ENDO | EMED | 601117 | 2016 | Pracownia Endoskopii | 2 | 1177 | 10.2020
15 | Wiertarka chirurgiczna Aesculap mini | GA 647 | Aesculap | 1259 | 2007 | Blok Operacyjny | 2 | 415 B | 09.2020
16 | Dermatom ACCULAN 3TI | GA 670 | Aesculap | 3017 | 2016 | Blok Operacyjny | 2 | 1180 | 08.2020
17 | Aparat do elektrokoagulacji | Surtron 120 | LED | 3630182860 | 2015 | Poradnia Ginekologiczna | 2 | - | 04.2020
18 | Piła do cięcia gipsu | CHM | ChM Sp.zo.o | 180 / 92 | 1992 | Poradnia Chirurgii Urazowo-Ortoped. | 2 | 614 | 08.2020
19 | Piła oscylacyjna | 500 kV standard | Buhler Instrumente | 21350 | 2016 | Oddział Chirurgii Urazowo-Ortoped. | 2 | 47411 | 08.2020
20 | Piła oscylacyjna | br. danych | ElektroPower | 11665 | 2011 | ul. Powstańców Śląskich 8 | 2 | - | 11.2020
Por. Chir. Urazowej
21 | Aparat elektrochirurgiczny | Q - 120 | Quirumed | 5280173396 | 2014 | ul. Piłsudskiego 80, | 2 | - | 02.2020
Por. Gin.. – Poł.
22 | Aparat do elektrokoagulacji (Lancetron) | GT-300 | Famed Lódź | 890478 | 1989 | ul. Powstańców Śląskich 8 | 2 | - | 02.2020
Poradnia Chir Ogólnej
23 | Aparat do elektrokoagulacji | GT-300 | Famed Lódź | 930036 | 1993 | ul. Powstańców Śląskich 8 | 2 | - | 10.2020
Poradnia Skórno-Wernerolog.
Razem

## Pakiet 8
Pakiet 8 – Aparaty do fizykoterapii |  |  | Załącznik nr 2 do SIWZ - formularz - asortymentowo - cenowy
DZP/PN/90/2019
Lp | Nazwa urządzenia | Typ | Producent | Nr fabryczny | Rok prod. | Jednostka | Ilość | Nr paszportu | Termin pierwszego Przeglądu | Wartość brutto
[6 empty] | (Przychodnia) | przeglądów
1 | Aparat do elektroterapii dwukanałowy | Firing | Emildue | 7697 | 2013 | Oddział Rehab. Neurolog. | 2 | 962 | 04.2020
REF 7F00
2 | Laser terapeutyczny | BTL 2000 | BTL | 202099 | 2003 | Oddział Zakaźny z Pododz | 2 | 190 | 11.2020
Skórno-Wenerologicznym
3 | Urządzenie do kriochirurgii Kriopol K | Kriopol K - 11 | Kriomedpol | 044 / 09 | 2009 | Oddział Obserwacyjno - Zakaźny | 2 | 698 | 04.2020
4 | Aparat do krioterapii | Kriopol K26 | Kriomedpol | 094 / 11 / 2010 | 2010 | ul. Powstańców Śląskich 8 | 2 | - | 06.11.2020
Poradnia Skórno-Wernerolog
5 | Aparat do krioterapii | Kriopol K26 | Kriomedpol | 13962 | 2002 | ul. Piłsudskiego 80 , | 2 | - | 08.2020
Por. Ginekolog. – Poł.
6 | Aparat do krioterapii | Kriopol R-60 | Kriomedpol | 7.11.1991 | 2007 | ul. Piłsudskiego 80 , | 2 | - | 04.2020
|  | ze zbiornikiem |  |  |  | Zakład Rehabilitacji
7 | Aparat do krioterapii | Cryo– T Elephant -G | Metrum Cryoflex | 0044 CTE | 2013 | ul. Piłsudskiego 80 , | 2 | 902 | 10.2020
|  |  |  | HG-169GJ |  | Zakład Rehabilitacji
8 | Aparat do terapii uciskowej | Presus Mini | Accuro | 0020 / 2001 | 2001 | ul. Piłsudskiego 80 , | 2 | - | 04.2020
Zakład Rehabilitacji
9 | Aparat do terapii uciskowej | Presus Mini | Accuro | 0021 / 2001 | 2001 | ul. Piłsudskiego 80 , | 2 | - | 04.2020
Zakład Rehabilitacji
10 | Aparat do masażu leczniczego | Aquavibron | Medimark | 0803001 | 2008 | ul. Piłsudskiego 80 , | 2 | - | 04.2020
Zakład Rehabilitacji
11 | Aparat do masażu leczniczego | Aquavibron | Eres Medical | 065 | 2013 | ul. Piłsudskiego 80 , | 2 | 895 | 09.2020
Zakład Rehabilitacji
12 | Aparat do terapii przeciwbólowych | Diatronic | Elektronik - Otwock | 209 | 2001 | ul. Piłsudskiego 80 , | 2 | - | 04.2020
|  | DT-10B |  |  |  | Zakład Rehabilitacji
13 | Aparat do terapii przeciwbólowych | Diatronic | Elektronik - Otwock | 873 | 1998 | ul. Piłsudskiego 80 , | 2 | - | 04.2020
|  | DT-7B |  |  |  | Zakład Rehabilitacji
14 | Aparat do elektroterapii | Interdynamic | EIE - Otwock | 242 | 2001 | ul. Piłsudskiego 80 , | 2 | - | 04.2020
|  | ID-8C |  |  |  | Zakład Rehabilitacji
15 | Aparat do elektroterapii | Interdynamic | EIE - Otwock | 2246 | 2010 | ul. Piłsudskiego 80 , | 2 | - | 10.2020
|  | ID-4C |  |  |  | Zakład Rehabilitacji
16 | Aparat do elektroterapii dwukanałowy | Firing REF 7F00 | Emildue | F 8283 | 2014 | ul. Piłsudskiego 80 , | 2 | 911 | 04.2020
Zakład Rehabilitacji
17 | Aparat do elektroterapii dwukanałowy | Firing REF 7F00 | Emildue | F 8294 | 2014 | ul. Piłsudskiego 80 , | 2 | 912 | 04.2020
Zakład Rehabilitacji
18 | Aparat do elektroterapii (ELelektrostymulator) | Firing | Emildue | 08 -7F003061 | 2008 | ul. Piłsudskiego 80 , | 2 | 79 | 04.2020
Zakład Rehabilitacji
19 | Aparat do elektroterapii | Interdynamic ID - 8c | EIE - Otwock | 468 | 2004 | ul. Piłsudskiego 80 , | 2 | 75 | 04.2020
Zakład Rehabilitacji
20 | Aparat do sonoterapii | Sonoter | Astar | 02/12//02 | 2002 | ul. Piłsudskiego 80 , | 2 | - | 04.2020
Zakład Rehabilitacji
21 | Aparat do terapii ultradźwiękowe | US-10 | Cosmogamma | U3117 | 2010 | ul. Piłsudskiego 80 , | 2 | - | 04.2020
Zakład Rehabilitacji
22 | Aparat do terapii ultradźwiękowej | US - 10 | Cosmogamma | U 3766 | 2014 | ul. Piłsudskiego 80 , | 2 | 913 | 04.2020
Zakład Rehabilitacji
23 | Aparat do elektroterapii ultradźwiękowej | BTL-48255 SMART | BTL | 058S0B008852 | 2017 | ul. Piłsudskiego 80 , | 2 | firmowy | 11.2020
Zakład Rehabilitacji
24 | Aparat do terapii ultradźwiękowej | Sonicator 730 | Mettler Electronics | 72XV2598 | 2002 | ul. Piłsudskiego 80 , | 2 | 80 | 04.2020
Zakład Rehabilitacji
25 | Aparat do terapii skojarzonej | Sonostim Soleo | Zimmer Medizinsysteme | 1320004386 | 2013 | ul. Piłsudskiego 80 , | 2 | 894 | 04.2020
Zakład Rehabilitacji
26 | Aparat do magnetoterapii | Megatronik MF-10 | EIE - Otwock | 2310 | 2002 | ul. Piłsudskiego 80 , | 2 | 81 | 10.2020
| ( z aplikatorami ) |  |  |  |  | Zakład Rehabilitacji
27 | Aparat do terapii skojarzonej | Mixing 2 typ 3M przenośny | Emildue | 0913M03361 | 2009 | ul. Piłsudskiego 80 , | 2 | - | 04.2020
Zakład Rehabilitacji
28 | Diatermia Krótkofalowa | SW 500 TS | Cosmigamma | SW 2175 | 2010 | ul. Piłsudskiego 80 , | 2 | - | 10.2020
Zakład Rehabilitacji
29 | Diatermia Krótkofalowa | A - 390 | Mettler Electronics | 1213XSW530 | 2014 | ul. Piłsudskiego 80 , | 2 | 925 | 04.2020
Zakład Rehabilitacji
30 | Laser biostymulacyjny | LP-50 | Cosmogamma | 07 / 5A 800 | 2008 | ul. Piłsudskiego 80 , | 2 | 73 | 04.2020
Zakład Rehabilitacji
31 | Laser biostymulacyjny | LP-50 | Cosmogamma | LP 1690 | 2014 | ul. Piłsudskiego 80 , | 2 | 916 | 10.2020
Zakład Rehabilitacji
32 | Laser biostymulacyjny | LP-50 | Cosmogamma | LP 1614 | 2014 | ul. Piłsudskiego 80 , | 2 | 915 | 04.2020
Zakład Rehabilitacji
33 | Physioter | D-60 | Zem Marp Electronic | 60244 | 2007 | ul. Piłsudskiego 80 , | 2 | - | 09.2020
Zakład Rehabilitacji
34 | Magnoter | D-56A | Zem Marp Electronic | 56353 | 2007 | ul. Piłsudskiego 80 , | 2 | - | 09.2020
Zakład Rehabilitacji
35 | Zestaw do biostymulacji laserowej | Terapus 2 | Accuro sp zo.o | 001927 | 2009 | ul. Piłsudskiego 80 , | 2 | - | 09.2020
Zakład Rehabilitacji
36 | Zestaw do biostymulacji laserowej | D 68 - 1 | Zem Marp Electronic | 1210 | 2007 | ul. Piłsudskiego 80 , | 2 |  | 10.2020
Zakład Rehabilitacji
37 | Zestaw do magnetostymulacji | MagneticLight | MED & LIFE Sp.zo.o | ML 37001 | 2013 | ul. Piłsudskiego 80 , | 2 | 830 | 10.2020
| Vifor JPS System |  |  |  |  | Zakład Rehabilitacji
38 | Zestaw do magnetostymulacji | Delux | MED & LIFE Sp.zo.o | - DC 36003 | 2013 | ul. Piłsudskiego 80 , | 2 | 831 | 09.2020
| Vifor JPS System |  |  | - DA 35012 |  | Zakład Rehabilitacji
39 | Aparat do elektroterapii | Multitronic | EiE Otwock | 18038 | 2018 | ul. Piłsudskiego 80 , | 2 | - | gwarancja do 05.2020
|  | MT-3 |  |  |  | Zakład Rehabilitacji ( TELEOPIEKA ) |  |  | przegląd do 05.2020
40 | Aparat do elektroterapii | Multitronic | EiE Otwock | 18039 | 2018 | ul. Piłsudskiego 80 , | 2 | - | gwarancja do 05.2020
|  | MT-3 |  |  |  | Zakład Rehabilitacji ( TELEOPIEKA ) |  |  | przegląd do 05.2020
41 | Aparat do terapii ultradźwiękowej | Sonotronic | EiE Otwock | 18005 | 2018 | ul. Piłsudskiego 80 , | 2 | - | gwarancja do 05. 2020
|  | US-2 |  |  |  | Zakład Rehabilitacji ( TELEOPIEKA ) |  |  | przegląd do 05. 2020
42 | Magnetronic | MF - 8 | EiE Otwock | 18006 | 2018 | ul. Piłsudskiego 80 , | 2 | - | gwarancja do 05. 03. 2020
[6 empty] | Zakład Rehabilitacji ( TELEOPIEKA ) |  |  | przegląd do 03.2020
43 | Aparat do terapii uciskowej | MK 400 L | Deasung | 1800074 | 2018 |  | 2 | 1366 | gwarancja do 03.10.2020
[6 empty] | ul. Piłsudskiego 80 , |  |  | elektryczna kontrola
[6 empty] | Zakład Rehabilitacji |  |  | bezpieczeństwa i dokładności
raz na rok do 09.2020
44 | Zestaw do ćwiczeń biernych stawu barkowego | FISIOTEK LT | Rimec | 00604 | 2018 |  | 2 | 1367 | gwarancja do 03.10.2020
[6 empty] | ul. Piłsudskiego 80 , |  |  | elektryczna kontrola
[6 empty] | Zakład Rehabilitacji |  |  | bezpieczeństwa i dokładności
raz na rok do 09.2020
Razem

## Pakiet 9
Pakiet 9 – Sprzęt rehabilitacyjny |  | Załącznik nr 2 do SIWZ - formularz - asortymentowo - cenowy
DZP/PN/90/2019
Lp | Nazwa urządzenia | Typ | Producent | Nr fabryczny | Rok prod. | Jednostka | Ilość przeglądów | Nr paszportu | Termin pierwszego przeglądu | Wartość brutto
(Przychodnia)
1 | Stół Pionizacyjny T - Motion | Azuryt II | Technomex | K/113050218 | 2013 | Oddział Rehabilitacji Neurologicznej | 2 | 893 | 04.2020
2 | Urządzenie do terapii Biofeedback | Gamma | AC International East | podest do platformy | 2016 | Oddział Rehabilitacji Neurologicznej | 2 | 1190 | 01.2020
| (dwupłytowa platforma dynamograficzna z monitorami Samsung 40 cali i Asus 17 cali) |  | Sp zo.o Knurów | nr 0311 / 2016
3 | Aparat do terapii uciskowej | MK 400 L | Deasung | 1600847 | 2016 | Oddział Rehabilitacji Neurologicznej | 2 | 1191 | 02.2020
4 | Podnośnik transportowo kąpielowy | Ultra II | AKS | 45296 | 2013 | Oddział Chirurgii | 2 | 941 | 10.2020
Urazowo - Ortopedycznej
5 | Podnośnik transportowo kąpielowy z siedziskiem | Ultra II | AKS | AB 200225 | 2014 | Oddział Opieki Paliatywnej | 2 | 919 | 09.2020
SN 1309029691
6 | Podnosnik transportowo kąpielowy | AKS-Foldy | AKS | 41925 | 2014 | Oddział Udarowy | 2 | 933 | 09.2020
7 | Podnośnik transportowo kąpielowy | AKS-Foldy | AKS - | 45239 | 2014 | Oddział Rehabilitacji Neurologicznej | 2 | 926 | 09.2020
8 | Ergometr treningowy | POLO M | KETLER | brak | 2014 | Oddział Rehabilitacji Neurologicznej | 2 | 1129 | 02.2020
9 | Stół do ćwiczeń z dziećmi | Korund - E | Technomex | K11007/0417 |  | ul. Piłsudskiego 80 , |  | - | 09.2020
[6 empty] | Zakład Rehabilitacji | 2
10 | Stół do masażu | PRS | Meden - Inmed | 050102702 | 2004 | ul. Piłsudskiego 80 , | 2 | - | 09.2020
Zakład Rehabilitacji
11 | Stół do masażu | Terapeuta | Meden - Inmed | 1784/2017 | 2017 | ul. Piłsudskiego 80 , | 2 | - | 09.2020
|  | MP 5 FO |  |  |  | Zakład Rehabilitacji
12 | Stół do rehabilitacji | br. danych | Spółdzielnia Usługowa Opole | br. danych |  | ul. Piłsudskiego 80 , | 2 | - | 09.2020
Zakład Rehabilitacji
13 | Stół do rehabilitacji | br. danych | Meden - Inmed | 200807150023 | 2008 | ul. Piłsudskiego 80 , | 2 | - | 09.2020
Zakład Rehabilitacji
14 | Stół do fizykoterapii z regulacją elektryczną | Terapeuta MP 5 | Meden - Inmed | .12.2011 | 2011 | ul. Piłsudskiego 80 , | 2 | - | 09.2020
Zakład Rehabilitacji
15 | Stół rehabilitacyjny z elektryczną regulacją wysokości | Opal | Technomex | K / 1804 / 0035 | 2018 | ul. Piłsudskiego 80 , | 2 | - | gwarancja do 08. 05. 2020
[6 empty] | Zakład Rehabilitacji (TELEOPIEKA) |  |  | przegląd do 05. 2020
16 | Szyna do ćwiczeń biernych kończyn dolnych | Fizjotek 3000 M | Rimec | 01240 | 2017 | Oddział Chirurgii | 2 | 1368 | 02.2020
Urazowo – Ortoped.
17 | Szyna do ćwiczeń kończyn | CPM | Technomex | 4930 | 2013 | ul. Piłsudskiego 80 , | 2 | 830 A | 04.2020
Zakład Rehabilitacji
18 | Urządzenie do ćwiczeń w podwieszeniu | br. danych |  | 104-2011 | 2011 | ul. Piłsudskiego 80 , | 2 | - | 09.2020
Zakład Rehabilitacji
19 | Wanna czterokomorowa do masażu wirowego | Tassman/N | Technomex | H/1403/0215 | 2014 | ul. Piłsudskiego 80 , | 2 | - | 04.2020
Zakład Rehabilitacji
20 | Wanna do kąpieli wirowej kończyn górnych ze sterowaniem elektron. | 1114E | Technomex | H/1711/0011 | 2017 | ul. Piłsudskiego 80 , | 2 | 1329 | gwarancja do 12. 12.2020
[6 empty] | Zakład Rehabilitacji |  | firmowy | przegląd do 1 2. 02. 2020
21 | Wanna do masażu wirowego rąk i nóg | Lastura Hobby | Chirana Progress | N/176/2014 | 2014 | ul. Piłsudskiego 80 , | 2 | 909 | 09.2020
Zakład Rehabilitacji
22 | Zestaw do trakcji kręgosłupa | TU 100 | Cosmogamma | K/1006/0365 | 2010 | ul. Piłsudskiego 80 , | 2 | - | 10.2020
|  |  |  | TU 1300 |  | Zakład Rehabilitacji
23 | Podnosnik elektryczny | FLYERBLUE+-E-PF | Nausicaa | BFLP-0046-FM | 2019 | Oddział Zakaźny | 1 | 1426 | gwar. do 30.05. 2021 przegląd do 27.05.2021
24 | Podnosnik elektryczny | FLYERBLUE+-E-PF | Nausicaa | BFLP-0047-FM | 2019 | Oddział Chirurgii Ogólnej | 1 | 1427 | gwar. do 30.05. 2021 przegląd do 27.05.2021
25 | Podnośnik elektryczny z siedziskiem do transportu pacjenta | Poweo 215 | Scaleo Medical | PMJ 1904042 |  | Oddział Wewnętrzny | 1 | 1431 | gwar. do 09.07. 2021 przegląd do 09.07. 2021
Razem

## Pakiet 10
Pakiet 10 – Aparaty do narkozy DRAGER |  |  |  | Załącznik nr 2 do SIWZ - formularz - asortymentowo - cenowy
DZP/PN/90/2019
Lp | Nazwa urządzenia | Typ | Producent | Nr fabryczny | Rok prod. | Jednostka | Ilość przeglądów | Nr paszportu | Termin pierwszego Przeglądu | Wartość brutto
1 | Aparat do narkozy | Fabius CE | Dräger | 11433 | 2001 |  | 4 | 284 | Przegląd półroczny
[6 empty] | Blok Operacyjny |  |  | 03. 2020
[6 empty] | (Ginekologia – Sala cięć cesarskich ) |  |  | 09. 2020
(przegląd łącznie
z legalizacją parownika)
2 | Aparat do narkozy | Fabius GS | Dräger | 10160 | 2004 |  | 4 | 404 | Przegląd półroczny
03. 2020
[6 empty] | Blok Operacyjny |  |  | 09. 2020
[6 empty] | (Okulistyka) |  |  | (przegląd łącznie
z legalizacją parownika)
3 | Aparat do znieczulania | Primus IE | Dräger | ASJM-0387 | 2016 | Blok Operacyjny | 2 | 1294 | przegląd wraz z legalizacją parownika do 11. 2020
4 | Aparat do znieczulania | Primus IE | Dräger | ASJM – 0386 | 2016 | Blok Operacyjny | 2 | firmowy | - gwarancja do 12.07.2020
- przegl. wraz z legalizacją
parownika do 08. 2020
5 | Aparat do znieczuleń z monitorem Emtel | - Aparat - Flow-c | - aparat. - Maquet | - - aparat – 4325 | 2019 | SOR | 1 | 1430 | gwar. do 14.06. 2021 przegląd do 14.06.2021
|  | - kardiomonitor | Critical Care AB | - kardiomonitor
|  | FX 3000 | - kardiomonitor | 6192954
EMTEL
Razem

## Pakiet 11
Pakiet 11 – Aparaty do narkozy - Inne |  |  |  | Załącznik nr 2 do SIWZ - formularz - asortymentowo - cenowy
DZP/PN/90/2019
Lp | Nazwa urządzenia | Typ | Producent | Nr fabryczny | Rok prod. | Jednostka | Ilość przeglądów | Nr paszportu | Termin pierwszego przeglądu | Wartość brutto
1 | Aparat do narkozy | Aestiva / 5 7100 |  | - AMVE00142 | 2000 | Blok Operacyjny | 2 | - aparat - 309 | 07.2020
|  | (Monitor Cardiocap /5) | Datex-Ohmeda | - Monitor | (Monitor 1997) |  |  | - monitor 282A | (przegląd łącznie
|  |  |  | FBUD 01820 |  |  |  |  | z legalizacją parownika)
2 | Aparat do narkozy | Aespirre S/5-7100 | Datex-Ohmeda | - AMXK01855 | 2007 | Blok Operacyjny | 2 | - aparat 553 | 07.2020
[8 empty] | - monitor 553 B | (przegląd łącznie
|  | (Monitor CAM S/5) |  | - Monitor 6217565 |  |  |  |  | z legalizacją parownika)
3 | Aparat do narkozy | Aespirre S/5-7100 | Datex-Ohmeda | - AMXK01766 | 2007 | Blok Operacyjny | 2 | - aparat 554 | 07.2020
[8 empty] | - monitor 554 B | (przegląd łącznie
|  | (Monitor CAM S/5) |  | - Monitor 6215486 |  |  |  |  | z legalizacją parownika)
4 | Aparat do znieczulania WATO | EX-55 | Mindray | ES-3C001403 | 2013 | SOR | 2 | 1050 | 03.2020
(przegląd łącznie
z legalizacją parownika)
5 | Aparat do znieczulania WATO | EX-55 | Mindray | ES-3C001402 | 2013 | SOR | 2 | 1051 | 03.2020
(przegląd łącznie
z legalizacją parownika)
6 | Aparat do znieczulania WATO | EX-55 | Mindray | ES-3C001404 | 2013 | SOR | 2 | 1052 | 11.2020
(przegląd łącznie
z legalizacją parownika)
Razem

## Pakiet 12
Pakiet 12 – Kardiomonitory EMTEL |  |  |  | Załącznik nr 2 do SIWZ - formularz - asortymentowo - cenowy
DZP/PN/90/2019
Lp | Nazwa urządzenia | Typ | Producent | Nr fabryczny | Rok prod. | Jednostka | Ilość przeglądów | Nr paszportu | Termin pierwszego przeglądu | Wartosć brutto
1 | Kardiomonitor | FX-2000 | Emtel | 3053 | 2009 | Oddział Chirurgii Urazowo – Ortop. | 2 | 723 | 02.2020
2 | Kardiomonitor | FX-2000 | Emtel | 3055 | 2009 | Oddział Chirurgii Urazowo – Ortop. | 2 | 724 | 02.2020
3 | Kardiomonitor | FX-2000 | Emtel | 3050 | 2009 | Oddział Chirurgii Ogólnej | 2 | 726 | 02.2020
4 | Kardiomonitor | FX-2000 | Emtel | 3051 | 2009 | Oddział Chirurgii Ogólnej | 2 | 727 | 02.2020
5 | Kardiomonitor | FX-2000 | Emtel | 270 | 2001 | Oddział Chirurgii Ogólnej | 2 | 5 | 02.2020
6 | Kardiomonitor | FX-2000 | Emtel | 271 | 2001 | Oddział Chirurgii Ogólnej | 2 | 6 | 02.2020
7 | Kardiomonitor | FX-2000 | Emtel | 3057 | 2009 | Oddział Wewnętrzny | 2 | 718 | 02.2020
8 | Kardiomonitor | FX-2000 | Emtel | 3056 | 2009 | Oddział Wewnętrzny | 2 | 719 | 04.2020
9 | Kardiomonitor | FX-2000 | Emtel | 3049 | 2009 | Oddział Wewnętrzny | 2 | 720 | 02.2020
10 | Kardiomonitor | FX-2000 | Emtel | 3059 | 2009 | Oddział Wewnętrzny | 2 | 721 | 02.2020
11 | Kardiomonitor | FX-2000 | Emtel | 3058 | 2009 | Oddział Wewnętrzny | 2 | 692 | 02.2020
12 | Kardiomonitor | FX-2000 | Emtel | 266 | 2001 | Oddział Udarowy | 2 | 1 | 02.2020
13 | Kardiomonitor | FX-2000 | Emtel | 267 | 2001 | Oddział Udarowy | 2 | 2 | 02.2020
14 | Kardiomonitor | FX-2000 | Emtel | 3052 | 2009 | Oddział Ginekologiczno-Położniczy | 2 | 685 | 12.2020
15 | Kardiomonitor | FX-2000 | Emtel | 3054 | 2009 | Oddział Ginekologiczno-Położniczy | 2 | 684 | 12.2020
16 | Kardiomonitor | FX-2000 | Emtel | 268 | 2001 | Oddział Udarowy | 2 | 3 | 02.2020
17 | Kardiomonitor | FX-2000 | Emtel | 269 | 2001 | Oddział Udarowy | 2 | 4 | 12.2020
18 | Kardiomonitor | FX-2000 C | Emtel | 1036 | 2004 | Oddział Udarowy | 2 | 7 | 02.2020
19 | Kardiomonitor | FX-2000 | Emtel | 3048 | 2008 | Blok Operacyjny | 2 | 1346 | 06.2020
20 | Kardiomonitor | FX – 3000 MD | Emtel | 8130484 | 2013 | OIOM | 2 | 754 / 13 | 02.2020
21 | Kardiomonitor | FX – 3000 MD | Emtel | 8130480 | 2013 | Oddział Ginekologiczno-Położniczy | 2 | 768 | 02.2020
22 | Kardiomonitor | FX – 3000 MD | Emtel | 8130483 | 2013 | Oddział Dziecięcy | 2 | 772 | 02.2020
23 | Kardiomonitor | FX – 3000 MD | Emtel | 8130482 | 2013 | Oddział Chirurgii | 2 | 763 | 02.2020
Urazowo Ortop.
24 | Kardiomonitor | FX – 3000 MD | Emtel | 8130481 | 2013 | Oddział Chirurgii Ogólnej | 2 | 761 | 02.2020
25 | Kardiomonitor | FX-3000 | Emtel | 12161615 | 2016 | Oddział Wewnętrzny | 2 | 1193 | 12.2020
26 | Kardiomonitor | FX-3000 | Emtel | 12161616 | 2016 | Oddział Wewnętrzny | 2 | 1194 | 12.2020
27 | Kardiomonitor | FX-3000 CENTRALA | Emtel | 12161617 | 2016 | Oddział Wewnętrzny | 2 | 1192 | 12.2020
28 | Kardiomonitor | FX-2000 P - przejezdny | Emtel | 5063 | 2016 | Oddział Wewnętrzny | 2 | 1195 | 12.2020
29 | Kardiomonitor | FX-2000 P - przejezdny | Emtel | 5064 | 2016 | Oddział Wewnętrzny | 2 | 1196 | 12.2020
30 | Kardiomonitor | FX-2000 P - przejezdny | Emtel | 5065 | 2016 | Oddział Wewnętrzny | 2 | 1197 | 12.2020
31 | Kardiomonitor | FX-2000 P - przejezdny | Emtel | 5066 | 2016 | Oddział Wewnętrzny | 2 | 1198 | 12.2020
32 | Kardiomonitor | FX-2000 P (dotykowy) | Emtel | 5146 | 2017 | Oddział Neurologiczny | 1 | 1343 | gwar do 21.07.2021 przegląd do 07.2021
33 | Kardiomonitor | FX-2000 P (dotykowy) | Emtel | 5147 | 2017 | Oddział Neurologiczny | 1 | 1344 | gwar do 21.07.2021 przegląd do 07.2021
34 | Kardiomonitor modułowy | FX 3000 MD | Emtel | 8182386 | 2018 | OIOM | 1 | 1362 | gwar do 21.07.2021 przegląd do 07.2021
35 | Kardiomonitor modułowy | FX 3000 MD | Emtel | 8182387 | 2018 | OIOM | 1 | 1361 | gwar do 21.07.2021 przegląd do 07.2021
36 | Kardiomonitor modułowy | FX 3000 MD | Emtel | 8182388 | 2018 | OIOM | 1 | 1360 | gwar do 21.07.2021 przegląd do 07.2021
37 | Kardiomonitor modułowy | FX 3000 MD | Emtel | 8182389 | 2018 | OIOM | 1 | 1359 | gwar do 21.07.2021 przegląd do 07.2021
38 | Kardiomonitor modułowy | FX 3000 MD | Emtel | 8182390 | 2018 | OIOM | 1 | 1358 | gwar do 21.07.2021 przegląd do 07.2021
39 | Kardiomonitor modułowy | FX 3000 MD | Emtel | 8182391 | 2018 | OIOM | 1 | 1357 | gwar do 21.07.2021 przegląd do 07.2021
40 | Centrala – monitor podglądowy | FX 3000 C | Emtel | 8182392 | 2018 | OIOM | 1 | 1363 | gwar do 21.07.2021 przegląd do 07.2021
41 | Kardiomonitor transportowy | FX 3000 T | Emtel | 8182393 | 2018 | OIOM | 1 | 1364 | gwar do 21.07.2021 przegląd do 07.2021
42 | Kardiomonitor | C - 80 | COMEN | KE 190315003B | 2019 | SOR | 1 |  | gwar. do . 28.05.2021 przegląd do 28.05.2021
43 | Aparat do pomiaru rzutu serca | Pulsio Flex PC 4000 | Pulsion Medical Systems SE | - monitor typ PC 4000 | 2019 | OIOM | 1 |  | gwar. do 02. 09. 2021 przegląd do 02.09. 2021
nr A 19400012185
wyposażenie dodatkowe
- moduł PICCO
typ PC4510
nr K18451011994
- platforma jezdna
PulsoFlex Cart
typ PC85230
nr 67879
Razem

## Pakiet 13
Pakiet 13 – Kardiomonitory - Inne |  |  | Załącznik nr 2 do SIWZ - formularz - asortymentowo - cenowy
DZP/PN/90/2019
Lp | Nazwa urządzenia | Typ | Producent | Nr fabryczny | Rok prod. | Jednostka | Ilość przeglądów | Nr paszportu | Termin pierwszego przeglądu | Wartość brutto
1 | Aparat do pomiaru rzutu serca | Niccomo ICU | MEDIS | 106213 / 2010 | 2010 | OIOM | 2 | 485 | 12.2020
2 | Kardiomonitor | G 40 | Shenzhen Goldway | CN 12802021 | 2012 | Oddział Obserwacyjno -Zakaźny | 2 | 751 | 03.2020
3 | Kardiomonitor | G 40 | Shenzhen Goldway | CN12801882 | 2012 | Oddział Udarowy | 2 | 746 | 11.2020
4 | Kardiomonitor | G 40 | Shenzhen Goldway I | CN12801884 | 2012 | Oddział Udarowy | 2 | 747 | 03.2020
5 | Kardiomonitor | G 40 | Shenzhen Goldway | CN 12801875 | 2012 | Oddział Udarowy | 2 | 748 | 03.2020
6 | Kardiomonitor | G 40 | Shenzhen Goldway | CN 12801703 | 2012 | Oddział Udarowy | 2 | 749 | 03.2020
7 | Kardiomonitor | UT-4000 F | Shenzhen Goldway | 4F5PAGT-26 | 2006 | Oddział Udarowy | 2 | 603 | 03.2020
8 | Kardiomonitor | UT-4000 F | Shenzhen Goldway | 4F5PAGT-88 | 2006 | Oddział Udarowy | 2 | 604 | 03.2020
9 | Kardiomonitor | UT-4000 F | Shenzhen Goldway | 4F5PAGT-44 | 2006 | Oddział Udarowy | 2 | 606 | 03.2020
10 | System centralnego monitorowania | UT 48000 | Shenzhen Goldway I | Monitor GL 95 | 2012 | Oddział Udarowy | 2 | 750 | 03.2020
Stacja X16-93649
11 | Kardiomonitolr | BSM-3562 | Nihon Kohden | 04484 | 2013 | SOR | 2 | 1065 | 03.2020
LIFESCOPE
12 | Kardiomonitolr | BSM-3562 | Nihon Kohden | 04485 | 2013 | SOR | 2 | 1066 | 03.2020
LIFESCOPE
13 | Kardiomonitolr | BSM-3562 | Nihon Kohden | 04486 | 2013 | SOR | 2 | 1067 | 03.2020
LIFESCOPE
14 | Kardiomonitolr | BSM-3562 | Nihon Kohden | 04487 | 2013 | SOR | 2 | 1068 | 03.2020
LIFESCOPE
15 | Kardiomonitolr | BSM-3562 | Nihon Kohden | 04488 | 2013 | SOR | 2 | 1069 | 03.2020
LIFESCOPE
16 | Kardiomonitolr | BSM-3562 | Nihon Kohden | 04489 | 2013 | SOR | 2 | 1070 | 03.2020
LIFESCOPE
17 | Kardiomonitolr | BSM-3562 | Nihon Kohden | 04481 | 2013 | SOR | 2 | 1071 | 03.2020
LIFESCOPE
18 | Kardiomonitolr | BSM-3562 | Nihon Kohden | 04482 | 2013 | SOR | 2 | 1072 | 03.2020
LIFESCOPE
19 | Kapnograf | PVM-2703 | Nihon Kohden | 0105316 | 2013 | SOR | 2 | 1073 | 03.2020
zpulsoksymetrm (kardiomonitor )
20 | Kapnograf z pulsoksymetrem (kardiomonitor ) | PVM-2703 | Nihon Kohden | 0105317 | 2013 | SOR | 2 | 1074 | 03.2020
21 | Kardiomonitor | Compact 9 | Medical Econet GmbH | DEN 11000127 | 2013 | Oddział Noworodków | 2 | 924 | 04.2020
22 | Kardiomonitor | DASH 4000 V5 | GE Healthcare | AAB04233680 GA | 2004 | Oddział Dziecięcy | 2 | 400 | 08.2020
23 | Kardiomonitor | Philips - C3 | Philips | USC 3001741 | 2003 | Oddział Dziecięcy | 2 | 323 | 08.2020
24 | Kardiomonitor | Propaq CS 244 | Welch Allyn | SN GA004219 | 2007 | Blok Operacyjny | 2 | 2013/00044 | 02.2020
|  |  |  | Moduł 02030002 |  | (lok. Sala Cięć Cesarskich
Noworodki )
25 | Kardiomonitor | Propaq CS 244 | Welch Allyn | SN GA004214 | 2001 | Blok Operacyjny | 2 | 682 | 12.2020
Moduł 2030003
26 | Kardiomonitor | Propaq CS 226 | Welch Allyn | SN GA004215 | 2001 | OIOM | 2 | 239 | 08.2020
Moduł 20030004
27 | Kardiomonitor | Spacelabs 90367 | Spacelabs Helathcare | 369-116157 | 2002 | Oddział Udarowy | 2 | 706 | 09.2020
28 | Kardiomonitor | Spacelabs 90367 | Spacelabs Helathcare | 367-10454 | brak danych | Oddział Skórno – Wenerol. | 2 | 343 | 09.2020
Razem

## Pakiet 14
Pakiet 14 – Defibrylatory EMTEL |  |  |  |  | Załącznik nr 2 do SIWZ - formularz - asortymentowo - cenowy
DZP/PN/90/2019
Lp | Nazwa urządzenia | Typ | Producent | Nr fabryczny | Rok prod. | Jednostka | Ilość przeglądów | Nr paszportu | Termin pierwszego przeglądu | Wartość brutto
1 | Defibrylator | DefiMax Biphasic | Emtel | 8130526 | 2013 | Oddział Ginekologiczno-Położniczy | 2 | 767 | 03.2020
2 | Defibrylator | DefiMax Biphasic | Emtel | 2130478 | 2013 | Oddział Wewnętrzny | 2 | 759 | 02.2020
3 | Defibrylator | DefiMax Biphasic | Emtel | 2130479 | 2013 | Oddział Dziecięcy | 2 | 760 | 03.2020
4 | Defibrylator | DefiMax Biphasic | Emtel | 8130524 | 2013 | Oddział Chirurgii Ogólnej | 2 | 762 | 02.2020
5 | Defibrylator | DefiMax Biphasic | Emtel | 8130525 | 2013 | Oddział Chirurgii Urazowo-Ortop. | 2 | 764 | 02.2020
6 | Defibrylator | Defimax biphasic | Emtel | 1140596 | 2014 | Oddział Rehabilitacji Neurologicznej | 2 | 901 | 05.2020
7 | Defibrylator | Defimax biphasic | Emtel | 05160828 | 2016 | Pracownia Endoskopii | 2 | 1174 | 04.2020
8 | Defibrylator | Defi Max biphasic | Emtel | 11171054 | 2017 | Oddział Neurologiczny | 2 | Firmowy Emtel | gwarancja do 08. 05.2020
przegląd do 05. 2020
9 | Defibrylator | Defi Max biphasic | Emtel | 8181205 | 2018 | OIOM | 2 | 1365 | gwarancja do 05.09.2020
przegląd do 09. 2020
10 | Defibrylator | Defi Max biphasic | Emtel | 10181226 | 2018 | Oddział Ginekologiczno-Położniczy | 2 | - | gwarancja do 19.10.2020
[6 empty] | ( Sala Cięć Ces.) |  |  | przegląd do 10. 2020
11 | Defibrylator | Defi Max biphasic | Emtel | 10181225 | 2018 | Oddział Okulistyczny | 2 | - | gwarancja do 19.10.2020
przegląd do 10. 2020
12 | Defibrylator | Defi Max Plus | Emtel | 5191330 | 2019 | SOR | 1 | 1421 | gwar. do 27.05.2021 przegląd do .27.05.2021
Razem

## Pakiet 15
Pakiet 15 – Defibrylatory - Inne |  |  | Załącznik nr 2 do SIWZ - formularz - asortymentowo - cenowy
DZP/PN/90/2019
Lp | Nazwa urządzenia | Typ | Producent | Nr fabryczny | Rok prod. | Jednostka | Ilość przeglądów | Nr paszportu | Termin pierwszego przeglądu | Wartość brutto
1 | Defibrylator z kardiowersją BENEHEART | D6 | Mindray | DG-3C010463 | 2013 | SOR | 2 | 1054 | 03.2020
2 | Defibrylator z kardiowersją BENEHEART | D6 | Mindray | DG-3C010462 | 2013 | SOR | 2 | 1053 | 03.2020
3 | Defibrylator z kardiowersją BENEHEART | D6 | Mindray | DG-3C010464 | 2013 | SOR | 2 | 1055 | 03.2020
4 | Defibrylator z kardiowersją BENEHEART | D6 | Mindray | DG-3C010510 | 2013 | SOR | 2 | 1056 | 03.2020
5 | Defibrylator z kardiowersją BENEHEAR | D6 | Mindray | DG-3C010511 | 2013 | SOR | 2 | 1057 | 03.2020
6 | Defibrylator | Lifepak 12 S/N | Physio Controll | Nr urządzenia 4056694 | 2003 | Pracownia Kardiologiczna | 2 | 487 | 09.2020
|  | + zasilacz (stacja rekondycjonowania) |  | Nr zasilacza |  | Badań Diagnostyki Nieinwazyjnej
MBSS 22335215
7 | Defibrylator | Lifepak-12 S/N | Physio Controll | 30519259 | 2002 | OIOM | 2 | 28 | 09.2020
+ zasilacz (stacja rekondycjonowania)
8 | Defibrylator | Lifepak 12 S/N | Physio Controll | 13008559 | 2000 | Blok Operacyjny | 2 | 335 | 09.2020
9 | Defibrylator | Lifepak 12 S/N | Physio Controll | 13008563 | 2000 | Blok Operacyjny | 2 | 336 | 09.2020
10 | Defibrylator | Lifepak 12 S/N | Physio Controll | 31074368 | 2003 | Oddział Wewnętrzny | 2 | 403 | 09.2020
11 | Defibrylator | Lifepak 9 | Physio-Control | 00005069 | 2016 | SOR (wyposażenie karetki) | 2 | 1192 | 06.2020
[7 empty] | 2 | firmowy
[7 empty] | 2 | Praiston
12 | Defibrylator | Lifepak 15 | Physio Control | 47018259 | 2018 | SOR | 2 | firmowy Physio Control | - gwarancja do 11.05.2020
[7 empty] | 2 |  | - przegląd do 05. 2020
13 | Defibrylator | M 3535 A | Philips | US 00557924 | 2012 | Oddział Udarowy | 2 | 733 | 11.2020
14 | Defibrylator | Zoll Aed Plus | Zoll Medical Corporation | X08F161311 | 2008 | SOR | 2 | 414 | 03.2020
15 | Defibrylator | Lifepack 1000 | Physio Control | 35611862 | 2007 | ul. Piłsudskiego 80, | 2 | - | 03.2020
Poradnia Kardiologiczna
16 | Defibrylator | Lifepack 1000 | Physio Control | 39928583 | 2011 | ul. Gałczyńskiego 1 | 2 | - | 11.2020
Poradnia Lekarza POZ
Razem

## Pakiet 16
Pakiet 16 – Pompy infuzyjne |  |  |  | Załącznik nr 2 do SIWZ - formularz - asortymentowo - cenowy
DZP/PN/90/2019
Lp | Nazwa urządzenia | Typ | Producent | Nr fabryczny | Rok prod. | Jednostka | Ilość przeglądów | Nr paszportu | Termin pierwszego przeglądu | Wartość brutto
1 | Pompa infuzyjna | AP 14 | Ascor | 14-07000-2014 | 2014 | Oddział Noworodków | 2 | 930 | 09.2020
2 | Pompa infuzyjna | AP-14 | Ascor | 3106 | 2009 | Oddział Wewnętrzny | 2 | 672 | 11.2020
3 | Pompa infuzyjna | AP-14 | Ascor | 3107 | 2009 | Oddział Wewnętrzny | 2 | 675 | 12.2020
4 | Pompa infuzyjna | AP-14 | Ascor | 3108 | 2009 | Oddział Wewnętrzny | 2 | 659 | 09.2020
5 | Pompa infuzyjna | AP-14 | Ascor | 14-06175-2013 | 2013 | Oddział Opieki Paliatywnej | 2 | 757 | 12.2020
6 | Pompa infuzyjna | AP-14 | Ascor | 14-06176-2013 | 2013 | Oddział Opieki Paliatywnej | 2 | 758 | 12.2020
7 | Pompa infuzyjna | AP-14 | Ascor | 1410 / 0437 / 06 | 2006 | Oddział Udarowy | 2 | 611 | 12.2020
8 | Pompa infuzyjna | AP-14 | Ascor | 1410 / 440 / 06 | 2006 | Oddział Udarowy | 2 | 700 | 12.2020
9 | Pompa infuzyjna | AP-14 | Ascor | 1410 / 0439 / 06 | 2006 | Oddział Udarowy | 2 | 310 | 12.2020
10 | Pompa infuzyjna | AP- 14 | Ascor | 1410 / 0438 / 06 | 2006 | Oddział Udarowy | 2 | 699 | 03.2020
11 | Pompa infuzyjna | AP-14 | Ascor | 1954 / 08 | 2008 | Oddział Obserwacyjno - Zakaźny | 2 | 626 | 12.2020
12 | Pompa infuzyjna | AP-22 | Ascor | 0881 / 04 | 2004 | Oddział Udarowy | 2 | 452 | 12.2020
13 | Pompa infuzyjna | AP-22 | Ascor | 889 | 2004 | Oddział Wewnętrzny | 2 | 18 | 06.2020
14 | Pompa infuzyjna | AP-22 | Ascor | 0451 / 03 | 2003 | Oddział Wewnętrzny | 2 | 449 | 09.2020
15 | Pompa infuzyjna | AP-22 | Ascor | 0886 / 04 | 2004 | OIOM | 2 | 19 | 12.2020
16 | Pompa infuzyjna | AP-22 | Ascor | 0884 / 04 | 2004 | OIOM | 2 | 21 | 11.2020
17 | Pompa infuzyjna | AP-22 | Ascor | 0452 / 03 | 2003 | OIOM | 2 | 437 | 11.2020
18 | Pompa infuzyjna | AP-22 | Ascor | 0888 / 04 | 2004 | OIOM | 2 | 439 | 12.2020
19 | Pompa infuzyjna | AP-22 | Ascor | 0882 / 04 | 2004 | OIOM | 2 | 440 | 12.2020
20 | Pompa infuzyjna | AP-22 | Ascor | 0893 / 04 | 2004 | OIOM | 2 | 441 | 12.2020
21 | Pompa infuzyjna | AP-22 | Ascor | 0885 / 04 | 2004 | OIOM | 2 | 442 | 03.2020
22 | Pompa infuzyjna | AP-22 | Ascor | 0455 / 03 | 2003 | OIOM | 2 | 443 | 12.2020
23 | Pompa infuzyjna | AP-22 | Ascor | 0890 / 04 | 2004 | OIOM | 2 | 446 | 06.2020
24 | Pompa infuzyjna | AP-22 | Ascor | 0454 / 03 | 2003 | OIOM | 2 | 447 | 12.2020
25 | Pompa infuzyjna | AP-22 | Ascor | 0458 / 03 | 2003 | OIOM | 2 | 448 | 12.2020
26 | Pompa infuzyjna | AP-22 | Ascor | 0877 / 04 | 2004 | OIOM | 2 | 450 | 12.2020
27 | Pompa infuzyjna | AP-22 | Ascor | 0878 / 04 | 2004 | OIOM | 2 | 451 | 12.2020
28 | Pompa infuzyjna | AP-22 | Ascor | 0876 / 04 | 2004 | OIOM | 2 | 445 | 12.2020
29 | Pompa infuzyjna | AP-22 | Ascor | 0456 / 03 | 2003 | Oddział Chirurgii Ogólnej | 2 | 455 | 03.2020
30 | Pompa infuzyjna | AP-22 | Ascor | 0879 / 04 | 2004 | Oddział Chirurgii Ogólnej | 2 | 456 | 03.2020
31 | Pompa infuzyjna | AP 22 | Ascor | 0457 / 03 | 2003 | OIOM | 2 | 454 | 03.2020
33 | Pompa infuzyjna | AP 22 | Ascor | 0883 / 04 | 2004 | OIOM | 2 | 20 | 03.2020
34 | Pompa infuzyjna | AP 22 | Ascor | 0892 / 04 | 2004 | OIOM | 2 | 444 | 03.2020
35 | Pompa infuzyjna | AP 22 | Ascor | 0891 / 04 | 2004 | OIOM | 2 | 438 | 12.2020
36 | Pompa infuzyjna | AP 22 | Ascor | 0880 / 04 | 2004 | OIOM | 2 | 436 | 12.2020
37 | Pompa infuzyjna | AP 22 | Ascor | 0459 / 03 | 2003 | OIOM | 2 | 453 | 03.2020
38 | Pompa infuzyjna | AP-23 | Ascor | 0764 / 09 | 2009 | Oddział Udarowy | 2 | 678 | 11.2020
39 | Pompa infuzyjna | AP-23 | Ascor | 767 | 2009 | Oddział Wewnętrzny | 2 | 670 | 12.2020
40 | Pompa infuzyjna | AP-23 | Ascor | 768 | 2009 | Oddział Wewnętrzny | 2 | 671 | 06.2020
41 | Pompa infuzyjna | AP-23 | Ascor | 0766 | 2009 | Oddział Wewnętrzny | 2 | 674 | 12.2020
42 | Pompa infuzyjna | AP-23 | Ascor | 0769 / 09 | 2009 | Oddział Noworodków | 2 | 679 | 12.2020
43 | Pompa infuzyjna | AP-23 | Ascor | 0770 / 09 | 2009 | Oddział Noworodków | 2 | 680 | 12.2020
44 | Pompa infuzyjna | AP-23 | Ascor | 0765 / 09 | 2009 | Blok Operacyjny | 2 | br. nr. | 03.2020
45 | Pompa infuzyjna | AP-24 | Ascor | 24-01763-2013 | 2013 | Oddział Chirurgii Urazowo-Ortop | 2 | 765 | 12.2020
46 | Pompa infuzyjna | AP-24 | Ascor | 24-01762-2013 | 2013 | Oddział Chirurgii Urazowo-Ortop. | 2 | 766 | 12.2020
47 | Pompa infuzyjna | AP-24 | Ascor | 24-01500-2012 | 2012 | Oddział Wewnętrzny | 2 | 743 | 12.2020
48 | Pompa infuzyjna | AP-24 | Ascor | 24-01501-2012 | 2012 | Oddział Wewnętrzny | 2 | 742 | 12.2020
40 | Pompa infuzyjna | AP-24 | Ascor | 24-01765-2013 | 2013 | Oddział Dziecięcy | 2 | 773 | 12.2020
50 | Pompa infuzyjna | AP-24 | Ascor | 24-01764-2013 | 2013 | Oddział Dziecięcy | 2 | 774 | 12.2020
51 | Pompa infuzyjna | AP-24 | Ascor | 24-01757-2013 | 2013 | Oddział Dziecięcy | 2 | 795 | 12.2020
52 | Pompa infuzyjna | AP-24 | Ascor | 2401759-2013 | 2013 | OIOM | 2 | 796 | 12.2020
53 | Pompa infuzyjna | AP 24 | Ascor | 2401761-2013 | 2013 | OIOM | 2 | 797 | 11.2020
54 | Pompa infuzyjna | AP 24 | Ascor | 2401760-2013 | 2013 | OIOM | 2 | 798 | 06.2020
55 | Pompa infuzyjna | AP-24 | Ascor | 2401758-2013 | 2013 | OIOM | 2 | 799 | 12.2020
56 | Pompa infuzyjna | AP-24 | Ascor | 240175-2013 | 2013 | OIOM | 2 | 800 | 12.2020
57 | Pompa infuzyjna | AP-24 | Ascor | 24017554 - 2013 | 2013 | OIOM | 2 | 801 | 06.2020
58 | Pompa infuzyjna | AP-24 | Ascor | 24-01753-2013 | 2013 | Oddział Ginekologiczno-Położniczy | 2 | 769 | 12.2020
59 | Pompa infuzyjna | AP-24 | Ascor | 24-01756-2013 | 2013 | Oddział Ginekologiczno-Położniczy | 2 | 770 | 12.2020
60 | Pompa infuzyjna | AP-24 | Ascor | 24-01474-2012 | 2012 | Oddział Neurologiczny | 2 | 731 | 12.2020
61 | Pompa infuzyjna | AP-24 | Ascor | 24-01475-2012 | 2012 | Oddział Neurologiczny | 2 | 729 | 12.2020
62 | Pompa infuzyjna | AP-24 | Ascor | 24-01472-2012 | 2012 | Oddział Udarowy | 2 | 732 | 07.2020
63 | Pompa infuzyjna | AP-24 | Ascor | 24-01473-2012 | 2012 | Oddział Udarowy | 2 | 730 | 06.2020
64 | Pompa infuzyjna | SEP-11S | Ascor | A / 3753 / 00 | 2000 | Oddział Ginekologiczno-Położniczy | 2 | 54 | 12.2020
65 | Pompa infuzyjna | SEP-11S | Ascor | A/1851/97 | 1997 | Oddział Noworodków | 2 | 101 | 12.2020
66 | Pompa infuzyjna | SEP-11S | Ascor | A/3641/00 | 2000 | Oddział Chirurgii Ogólnej | 2 | 481 | 06.2020
67 | Pompa infuzyjna | SEP 11S | Ascor | A/3697/00 | 2000 | Blok Operacyjny | 2 | 279 | 12.2020
68 | Pompa infuzyjna | SEP 11S | Ascor | 3752 | 2000 | Oddział Chirurgii Urazowo –Ort. | 2 | 216 | 03.2020
69 | Pompa infuzyjna | SEP-21S | Ascor | 2641 | 2000 | Oddział Wewnętrzny | 2 | 722 | 03.2020
70 | Pompa infuzyjna | SEP 21S | Ascor | B / 2634 | 2000 | Oddział Udarowy | 2 | 344 | 03.2020
71 | Pompa infuzyjna | SEP 21S | Ascor | 2636/ | 2000 | Blok Operacyjny | 2 | 280 | 03.2020
72 | Pompa infuzyjna | SEP 21S | Ascor | 2635 | 2000 | Blok Operacyjny | 2 | 309 | 03.2020
73 | Pompa perystaltyczna | AP 31P | Ascor | C / 1226 / 04 | 2004 | OIOM | 2 | 458 | 09.2020
74 | Pompa perystaltyczna | AP 31P | Ascor | C / 1133 / 03 | 2003 | OIOM | 2 | 459 | 03.2020
75 | Pompa perystaltyczna | AP 31P | Ascor | C / 1228 / 04 | 2004 | OIOM | 2 | 462 | 03.2020
76 | Pompa perystaltyczna | AP 31 P | Ascor | 708 | 2000 | Oddział Wewnętrzny | 2 | 484 | 03.2020
77 | Pompa perystaltyczna | AP 31P | Ascor | 1131 | 2003 | Oddział Chirurgii Urazowo Ort. | 2 | 311 | 03.2020
78 | Pompa perystaltyczna | AP 31 | Ascor | C/1227 / 04 |  | OIOM | 2 | 24 | 03.2020
79 | Pompa perystaltyczna | AP 31 | Ascor | C/1229 / 04 |  | OIOM | 2 | 25 | 03.2020
80 | Pompa perystaltyczna | AP 31P | Ascor | 1135 / 03 | 2003 | OIOM | 2 | 26 | 03.2020
81 | Pompa perystaltyczna | AP 31P | Ascor | 1134 / 03 | 2003 | OIOM | 2 | 457 A | 09.2020
82 | Pompa perystaltyczna | AP 31P | Ascor | 1132 / 03 | 2003 | OIOM | 2 | 460 | 12.2020
83 | Pompa perystaltyczna | AP 31P | Ascor | 1230 / 04 | 2004 | OIOM | 2 | 461 | 03.2020
84 | Pompa perystaltyczna | AP 31P | Ascor | 1231 / 04 | 2004 | OIOM | 2 | 457 | 09.2020
85 | Pompa infuzyjna | AP 31P | Ascor | C/0718/00 | 2002 | Blok Operacyjny | 2 | 278 | 06.2020
86 | Pompa perystaltyczna | AP 31P | Ascor | 5411 / 0209 | 2005 | Oddział Dziecięcy | 2 | 329 | 12.2020
87 | Pompa perystaltyczna | AP 31P | Ascor | C / 1130 / 03 | 2003 | Oddział Opieki Paliatywnej | 2 | 463 | 12.2020
88 | Pompa perystaltyczna | AP 31P | Ascor | C / 0720 | 2000 | Oddział Opieki Paliatywnej | 2 | 393 | 12.2020
89 | Pompa perystaltyczna | AP 31 | Ascor | 0303 / 06 | 2006 | Oddział Udarowy | 2 | 610 | 12.2020
90 | Pompa infuzyjna strzykawkowa | Perfusor Space 8713030 | B.Braun | 229974 | 2014 | SOR | 2 | 1075 | 12. 2021
91 | Pompa infuzyjna strzykawkowa | Perfusor Space 8713030 | B.Braun | 229973 | 2014 | SOR | 2 | 1076 | 03.2020
92 | Pompa infuzyjna strzykawkowa | Perfusor Space 8713030 | B.Braun | 229982 | 2014 | SOR | 2 | 1077 | 03.2020
93 | Pompa infuzyjna strzykawkowa | Perfusor Space 8713030 | B.Braun | 229993 | 2014 | SOR | 2 | 1078 | 03.2020
94 | Pompa infuzyjna strzykawkowa | Perfusor Space 8713030 | B.Braun | 230038 | 2014 | SOR | 2 | 1079 | 03.2020
95 | Pompa infuzyjna strzykawkowa | Perfusor Space 8713030 | B.Braun | 230039 | 2014 | SOR | 2 | 1080 | 03.2020
96 | Pompa infuzyjna strzykawkowa | Perfusor Space 8713030 | B.Braun | 230040 | 2014 | SOR | 2 | 1081 | 03.2020
97 | Pompa infuzyjna strzykawkowa | Perfusor Space 8713030 | B.Braun | 230054 | 2014 | SOR | 2 | 1082 | 03.2020
98 | Pompa infuzyjna strzykawkowa | Perfusor Space 8713030 | B.Braun | 230058 | 2014 | SOR | 2 | 1083 | 03.2020
99 | Pompa infuzyjna strzykawkowa | Perfusor Space 8713030 | B.Braun | 230067 | 2014 | SOR | 2 | 1084 | 03.2020
100 | Pompa infuzyjna strzykawkowa | Perfusor Space 8713030 | B.Braun | 230072 | 2014 | SOR | 2 | 1085 | 03.2020
101 | Pompa infuzyjna strzykawkowa | Perfusor Space 8713030 | B.Braun | 230073 | 2014 | SOR | 2 | 1086 | 03.2020
102 | Pompa infuzyjna strzykawkowa | Perfusor Space 8713030 | B.Braun | 230076 | 2014 | SOR | 2 | 1087 | 03.2020
103 | Pompa infuzyjna strzykawkowa | Perfusor Space 8713030 | B.Braun | 230079 | 2014 | SOR | 2 | 1088 | 03.2020
104 | Pompa wolumetryczna | Infusomat Space 8713050 | B.Braun | 267253 | 2014 | SOR | 2 | 1089 | 03.2020
105 | Pompa wolumetryczna | Infusomat Space 8713050 | B.Braun | 267261 | 2014 | SOR | 2 | 1090 | 03.2020
106 | Pompa wolumetryczna | Infusomat Space 8713050 | B.Braun | 267278 | 2014 | SOR | 2 | 1091 | 03.2020
107 | Pompa wolumetryczna | Infusomat Space 8713050 | B.Braun | 267299 | 2014 | SOR | 2 | 1092 | 03.2020
108 | Pompa wolumetryczna | Infusomat Space 8713050 | B.Braun | 267366 | 2014 | SOR | 2 | 1093 | 03.2020
109 | Pompa wolumetryczna | Infusomat Space 8713050 | B.Braun | 267385 | 2014 | SOR | 2 | 1094 | 03.2020
110 | Pompa do żywienia dojelitowego | Flocare 800 | Nutricia | 88061529 | 2006 | OIOM | 2 | 488 | 09.2020
111 | Pompa do żywienia dojelitowego | Flocare 800 | Nutricia | 88061531 | 2006 | OIOM | 2 | 489 | 09.2020
112 | Pompa infuzyjna | CF - S2 | Medima | 0103649 / 08 | 2008 | Oddział Dziecięcy | 2 | 629 | 12.2020
113 | Pompa infuzyjna | IVAC | Alaris | 572XCX3358848 | 2006 | OIOM | 2 | 464 | 12.2020
114 | Pompa infuzyjna | IVAC | Alaris | 572XCX3358841 | 2006 | OIOM | 2 | 465 | 12.2020
115 | Pompa infuzyjna | IVAC | Alaris | 572XCX3351780 | 2006 | OIOM | 2 | 466 | 12.2020
116 | Pompa infuzyjna | MS 26 Daily-Rate | Graseby | 35952 | 2001 | Oddział Opieki Paliatywnej | 2 | 395 | 12.2020
117 | Pompa infuzyjna | MS 26 Daily-Rate | Graseby | 35951 | 2001 | Oddział Opieki Paliatywnej | 2 | 396 | 12.2020
118 | Pompa infuzyjna | S - 2 | Medima | 108-400 | 2010 | Oddział Ginekologiczno-Położniczy | 2 | 703 | 12.2020
120 | Pompa infuzyjna jednostrzykawkowa | S - 300 | Medima | 300006428 | 2017 | Oddział Wewnętrzny | 1 | 1298 | przegl. co 25 m-cy do 31. 12. 2021
121 | Pompa infuzyjna | S - 300 | Medima | 300006429 | 2017 | Oddział Wewnętrzny | 1 | 1299 | przegl. co 25 m-cy
| jednostrzykawkowa | [7 empty] | do 31. 12. 2021
122 | Pompa infuzyjna | S - 300 | Medima | 300006430 | 2017 | Oddział Wewnętrzny | 1 | 1300 | przegl. co 25 m-cy
| jednostrzykawkowa | [7 empty] | do 31. 12. 2021
123 | Pompa infuzyjna | S - 300 | Medima | 300006431 | 2017 | Oddział Wewnętrzny | 1 | 1301 | przegl. co 25 m-cy
| jednostrzykawkowa | [7 empty] | do 31. 12. 2021
124 | Pompa infuzyjna | S - 300 | Medima | 300006432 | 2017 | Oddział Wewnętrzny | 1 | 1302 | przegl. co 25 m-cy
| jednostrzykawkowa | [7 empty] | do 31. 12. 2021
125 | Pompa infuzyjna | S - 300 | Medima | 300006433 | 2017 | Oddział Wewnętrzny | 1 | 1303 | przegl. co 25 m-cy
| jednostrzykawkowa | [7 empty] | do 31. 12. 2021
126 | Pompa infuzyjna | S - 300 | Medima | 300006434 | 2017 | Oddział Wewnętrzny | 1 | 1304 | przegl. co 25 m-cy
| jednostrzykawkowa | [7 empty] | do 31. 12. 2021
127 | Pompa infuzyjna | S - 300 | Medima | 300006435 | 2017 | Oddział Wewnętrzny | 1 | 1305 | przegl. co 25 m-cy
| jednostrzykawkowa | [7 empty] | do 31. 12. 2021
128 | Pompa infuzyjna | S - 300 | Medima | 300006436 | 2017 | Oddział Wewnętrzny | 1 | 1306 | przegl. co 25 m-cy
| jednostrzykawkowa | [7 empty] | do 31. 12. 2021
129 | Pompa infuzyjna | S - 300 | Medima | 300006437 | 2017 | Oddział Wewnętrzny | 1 | 1307 | przegl. co 25 m-cy
| jednostrzykawkowa | [7 empty] | do 31. 12. 2021
130 | Pompa infuzyjna | S - 300 | Medima | 300006438 | 2017 | Oddział Wewnętrzny | 1 | 1308 | przegl. co 25 m-cy
| jednostrzykawkowa | [7 empty] | do 31. 12. 2021
131 | Pompa infuzyjna | S - 300 | Medima | 300006439 | 2017 | Oddział Wewnętrzny |  | 1309 | przegl. co 25 m-cy do 31. 12. 2021
jednostrzykawkowa
132 | Pompa infuzyjna | S - 300 | Medima | 300006440 | 2017 | Oddział Chirurgii Ogólnej |  | 1321 | przegl. co 25 m-cy do 31. 12. 2021
jednostrzykawkowa
133 | Pompa infuzyjna | S - 300 | Medima | 300006443 | 2017 | Oddział Chirurgii Ogólnej |  | 1322 | przegl. co 25 m-cy do 31. 12. 2021
jednostrzykawkowa
134 | Pompa infuzyjna | S - 300 | Medima | 300006446 | 2017 | Oddział Chirurgii Ogólnej |  | 1323 | przegl. co 25 m-cy do 31. 12. 2021
jednostrzykawkowa
135 | Pompa infuzyjna | S - 300 | Medima | 300006447 | 2017 | Oddział Chirurgii Ogólnej |  | 1324 | przegl. co 25 m-cy do 31. 12. 2021
jednostrzykawkowa
136 | Pompa infuzyjna | S - 300 | Medima | 300006441 | 2017 | Oddział Neurologiczny | 1 | 1316 | przegl. co 25 m-cy do 31. 12. 2021
jednostrzykawkowa
137 | Pompa infuzyjna | S - 300 | Medima | 300006442 | 2017 | Oddział Neurologiczny | 1 | 1317 | przegl. co 25 m-cy do 31. 12. 2021
jednostrzykawkowa
138 | Pompa infuzyjna | S - 300 | Medima | 300006444 | 2017 | Oddział Neurologiczny | 1 | 1318 | przegl. co 25 m-cy do 31. 12. 2021
jednostrzykawkowa
139 | Pompa infuzyjna | S - 300 | Medima | 300006445 | 2017 | Oddział Neurologiczny | 1 | 1319 | przegl. co 25 m-cy do 31. 12. 2021
jednostrzykawkowa
140 | Pompa infuzyjna objętościowa | P 2 | Medima | 21027318 | 2018 | Oddział Dziecięcy | 1 | Medima 1383 | przegl. co 25 m-cy do 31. 12. 2021
148 | Pompa perystaltyczna | AP 14 | Ascor | 14-10777-2019 | 2019 | SOR | 1 | 1418 | gwar. do 21.05.2021 przegląd do 21.05.2021
Razem

## Pakiet 17
Pakiet 17 – Ssaki elektryczne |  |  |  | Załącznik nr 2 do SIWZ - formularz - asortymentowo - cenowy
DZP/PN/90/2019
Lp | Nazwa urządzenia | Typ | Producent | Nr fabryczny | Rok prod. | Jednostka | Ilość przeglądów | Nr paszportu | Termin pierwszego przeglądu | Wartość brutto
1 | Ssak elektryczny | Basic 036 1252 | Medela | 1020525 | 2000 | Blok Operacyjny | 2 | 521 | 12.2020
2 | Ssak elektryczny | Basic 30 - 8003701 | Medela | 1059612 | 2003 | OIOM | 2 | 14 | 12.2020
3 | Ssak elektryczny | Basic 30 - 8003701 | Medela | 1059624 | 2003 | OIOM | 2 | 16 | 12.2020
4 | Ssak elektryczny | Basic 30 - 8003701 | Medela | 1059613 | 2003 | OIOM | 2 | 519 | 10.2020
5 | Ssak elektryczny | Basic 30 - 8003701 | Medela | 1059619 | 2003 | OIOM | 2 | 520 | 10.2020
6 | Ssak elektryczny | Basic 30 | Medela | 1059622 | 2003 | Oddział Opieki Paliatywnej | 2 | 17 | 12.2020
7 | Ssak chirurgiczny | Vario | Medela | 1021019 | 2013 | SOR | 2 | 188/B | 12.2020
8 | Ssak elektryczny | Vario AC | Medela | 1159652 | 2006 | Oddział Neurologiczny | 2 | 608 | 12.2020
9 | Ssak elektryczny | Vario AC | Medela | 1159653 | 2006 | Oddział Neurologiczny | 2 | 609 | 12.2020
10 | Ssak elektryczny | SSU - 2 | Olympus | 2617007 | 2006 | Pracownia Endoskopii | 2 | 284 | 12.2020
endoskopowy
11 | Ssak elektryczny | SU-1 | Aga Labor | 155 | 2001 | Oddział Opieki Paliatywnej | 2 | 385 | 12.2020
12 | Ssak elektryczny | SU – 2 | Aga Labor | 1998/22 | 2004 | Oddział Chirurgii Ogólnej | 2 | 219 | 12.2020
13 | Ssak elektryczny | SU - 2 | Aga Labor | 944 | 2010 | Oddział Wewnętrzny | 2 | 163 | 12.2020
14 | Ssak elektryczny | SU - 2 | Aga Labor | 7 | 2004 | Oddział Wewnętrzny | 2 | 172 | 12.2020
15 | Ssak elektryczny | SU - 2 | Aga Labor | 209 | 2002 | Oddział Udarowy | 2 | 296 | 12.2020
16 | Ssak elektryczny | SU - 2 | Aga Labor | 276 | 2004 | Oddział Ginekologiczno-Położniczy | 2 | 241 | 11.2020
17 | Ssak elektryczny | Viktoria Thorax | Cheiron | 6111923 | 2009 | Oddział Chirurgii Ogólnej | 2 | 513 | 02.2020
18 | Ssak elektryczny | Viktoria II Versa | Cheiron | 07012008 | 2007 | Blok Operacyjny | 2 | 514 | 03.2020
19 | Ssak elektryczny | Viktoria II Lopos | Cheiron | 07012001 | 2007 | Blok Operacyjny | 2 | 515 | 03.2020
20 | Ssak elektryczny | Viktoria II Lipos | Cheiron | 7012000 | 2007 | Blok Operacyjny | 2 | 512 | 03.2020
21 | Ssak elektryczny | IC- 601-1 / B | Ogarit | 13349 | 1997 | Oddział Wewnętrzny | 2 | 174 | 12.2020
22 | Ssak elektryczny | SO - 04 | Ogarit | 13609 | 1998 | Oddział Chirurgii Urazowo – Ortop. | 2 | 212 | 12.2020
23 | Ssak elektryczny | SO 2M | Ogarit | 305 | 1997 | Oddział Dziecięcy | 2 | 326 | 08.2020
24 | Ssak elektryczny | SO 2M | Ogarit | 3629 | 1999 | Oddział Ginekologiczno-Położniczy | 2 | 117 | 12.2020
25 | Ssak elektryczny | New Askir 20 | CAMI | 20582 – 1917/SP/11/2016 | 2016 | Oddział Obserwacyjno - Zakaźny | 2 | 1201 | 11.2020
26 | Ssak elektryczny | New Askir 20 | CAMI | 13629 | 2012 | Poradnia Otolaryngologiczna | 2 | 966 | 08.2020
27 | Ssak elektryczny | New Askir 30 | CAMI | 39222 | 2013 | Oddział Opieki Paliatywnej | 2 | 775 | 08.2020
28 | Ssak elektryczny | New Askir 30 | CAMI | 39220 | 2013 | Oddział Opieki Paliatywnej | 2 | 776 | 12.2020
29 | Ssak elektryczny | New Ascir 30 | CAMI | 35931373/ 89 /10/ 2012 | 2012 | Oddział Ginekologiczno-Położniczy | 2 | 745 | 11.2020
30 | Ssak elektryczny | New Ascir 30 | CAMI | 3594 -1215/ SP/09/2012 | 2012 | Oddział Chirurgii Urazowo – Ortop. | 2 | 728 | 12.2020
31 | Ssak elektryczny | New Ascir 30 | CAMI | 48234 | 2014 | Oddział Obserwacyjno - Zakaźny | 2 | 935 | 08.2020
32 | Ssak elektryczny | New Ascir 30 | CAMI | NIS 48235 | 2014 | Oddział Rehabilitacji Neurologicznej | 2 | 934 | 08.2020
33 | Ssak elektryczny | New Askir 30 | CAMI | 24792 | 2010 | Oddział Noworodków | 2 | 708 | 12.2020
34 | Ssak elektryczny | Elite High ESS 200 | Oxylitre | 8919019 | 2008 | Oddział Udarowy | 2 | 688 | 12.2020
35 | Ssak elektryczny | S - Scort – New Duet | Oxylitre | AE OO462 | 2008 | Oddział Dziecięcy | 2 | 66 | 08.2020
36 | Ssak elektryczny | M - 20 | Air Liquide Medical Systems - Włochy | 1403431 | 2003 | Oddział Dziecięcy | 2 | 324 | 08.2020
37 | Ssak elektryczny | V7 Plus AC | Hersill | 19-40-41097 | 2009 | Oddział Chirurgii Ogólnej | 2 | 235 | 12.2020
38 | Ssak elektryczny | Mevax M30 | MEDIST | 1515161 | 2015 | Pracownia Endoskopii | 2 | 1164 | 10.2020
39 | Ssak elektrochirurg. | MEVACS 40 | MEDIST | 1013133.1 | 2013 | SOR | 2 | 1044 | 03.2020
z wyposażeniem
40 | Ssak elektrochirurg. | MEVACS 40 | MEDIST | 1013132.1 | 2013 | SOR | 2 | 1045 | 03.2020
z wyposażeniem
41 | Ssak elektrochirurg. | MEVACS 40 | MEDIST | 1013130.1 | 2013 | SOR | 2 | 1046 | 03.2020
z wyposażeniem
42 | Ssak elektrochirurg. | MEVACS 40 | MEDIST | 1013134.1 | 2013 | SOR | 2 | 1047 | 03.2020
z wyposażeniem
43 | Ssak elektrochirurg. | MEVACS 40 | MEDIST | 1013131.1 | 2013 | SOR | 2 | 1048 | 03.2020
z wyposażeniem
44 | Ssak transportowy | Suction Unit | Medtronic | 120474 | 2016 | SOR - wyposażenie karetki | 2 | 1193 | 02.2020
| ( karetkowy ) |  | Physio- |  |  |  |  | firmowy
| Z zasilaczem 230 V |  | Control |  |  |  |  | Praiston
45 | Ssak transportowy | Suction Unit | Medtronic | 78381077313 | 2016 | SOR - wyposażenie karetki | 2 | 1195 | 02.2020
| ( karetkowy ) |  | Physio- |  |  |  |  | firmowy
| Z zasilaczem 230 V |  | Control |  |  |  |  | Praiston
46 | Ssak elektryczny | SO2-M | Ogarit | 3831 | 2002 | ul. Piłsudskiego 80 , | 2 | - | 03.2020
Por. Ginekolog. – Poł.
47 | Ssak elektryczny | F 30 | Fazzini | 100033 | 2011 | ul. Piłsudskiego 80 , | 2 | - | 10.2020
Por. Laryngologiczna
48 | Ssak elektryczny | New Askir | CA -MI | 10341-876 / SP/06/2010 | 2010 | ul. Piłsudskiego 80, | 2 | - | 10.2020
Gabinet Lekarza POZ
49 | Ssak elektryczny | New Hospirac 350 | CA - MI | 005509-1191 | br. | ul. Powstańców Śląskich 8 | 2 | - | 08.2020
[5 empty] | danych | Poradnia Laryngologiczna
50 | Ssak elektryczny | Basic jezdny | Medela AG | 1563620 | 2015 | ul. Powstańców Śląskich 8 | 2 | - | 08.2020
Poradnia Laryngologiczna
51 | Ssak elektryczny | New Askir 20 | CA -MI | 10332 -876 /SP/06/2010 | 2010 | ul. Powstańców Śląskich 8 | 2 | - | 08.2020
Gabinet Zabiegowy
52 | Ssak elektryczny | New Askir 20 | CA -MI | 84-07440 | 2009 | ul. Gałczyńskiego 1 | 2 | - | 05.2020
|  |  |  | / SP / 04 / 2009 |  | Poradnia Lekarza POZ
53 | Ssak elektryczny | New Askir 20 | CA -MI | 1034-876 | 2010 | ul. Powstańców Śląskich 8 | 2 | - | 08.2020
|  |  |  | SP / 06 / 2010 |  | Poradnia DD1
54 | Ssak elektryczny | New Askir 20 | CA -MI | 8526-440 / SPI | 2009 | ul. Powstańców Śląskich 8 | 2 | - | 05.2020
|  |  |  | / 04 / 2009 |  | Poradnia DD1
Razem

## Pakiet 18
Pakiet 18 – Respiratory Drager |  |  |  | Załącznik nr 2 do SIWZ - formularz - asortymentowo - cenowy
DZP/PN/90/2019
Lp | Nazwa urządzenia | Typ | Producent | Nr fabryczny | Rok prod. | Jednostka | Ilość przeglądów | Nr paszportu | Termin pierwszego Przeglądu | Wartość brutto
1 | Respirator | EVITA - V300 | Drager | ASJJ-0041 | 2016 | OIOM | 2 | 1293 | 11.2020
2 | Respirator | EVITA - V300 | Drager | ASJM - 0225 | 2016 | OIOM | 2 | 1351 | - gwarancja do 12. 17. 2020
- przegląd do 08. 2020
3 | Respirator | EVITA - V300 | Drager | ASJM - 0222 | 2016 | OIOM | 2 | 1353 | - gwarancja do 12. 17. 2020
- przegląd do 08. 2020
4 | Respirator | EVITA - V500 | Drager | ASKM - 0085 | 2017 | OIOM | 2 | 1352 | - gwar. 24 m-ce do 12. 17. 2020
- przegląd do 08. 2020
5 | Respirator transportowy | Carina | Drager | ASFM - 0078 | 2014 | Oddział Neurologiczny | 2 |  | - gwarancja do 01.08. 2020
- przegląd do 08.2020
6 | Respirator transportowy | Carina | Drager | ASFM - 0072 | 2014 | OIOM | 2 | 1291 | 01.2020
Razem

## Pakiet 19
Pakiet 19 – Respiratory - Inne |  |  | Załącznik nr 2 do SIWZ - formularz - asortymentowo - cenowy
DZP/PN/90/2019
Lp | Nazwa urządzenia | Typ | Producent | Nr fabryczny | Rok prod. | Jednostka | Ilość przeglądów | Nr paszportu | Termin pierwszego przeglądu | Wartość brutto
1 | Respirator Bennett | NPB 740 | Puritan Bennett | 3501010315 | 2000 | Blok Operacyjny | 2 | 52 | 12.2020
2 | Respirator Bennett | NPB 740 | Puritan Bennett | 3501010317 | 2000 | Blok Operacyjny | 2 | 51 | 12.2020
3 | Respirator Bennett | NPB 840 | Puritan Bennett | 3510084524 | 2009 | OIOM | 2 | 62 | 04.2020
4 | Respirator Bennett | NPB 840 | Puritan Bennett | 3510063044 | 2006 | OIOM | 2 | 602 | 04.2020
5 | Respirator Bennett | NPB 840 | Puritan Bennett | 3512133607 | 2013 | OIOM | 2 | 832 | 08.2020
7 | Respirator stacjonarny | NPB-840 | Puritan Bennett | 3512135771 | 2013 | SOR | 2 | 1021 | 03.2020
Z nebulizatorem AP-1306061
8 | Respirator stacjonarny | NPB-840 | Puritan Bennett | 3512135748 | 2013 | SOR | 2 | 1022 | 03.2020
Z nebulizatorem AP-13062251
9 | Respirator transportowy FLIGHT | Flight 60 | Flight Medical | 14011253 | 2014 | SOR | 2 | 1058 | 03.2020
10 | Respirator transportowy FLIGHT | Flight 60 | Flight Medical | 13121223 | 2014 | SOR | 2 | 1059 | 03.2020
11 | Respirator transportowy FLIGHT | Flight 60 | Flight Medical | 14011250 | 2014 | SOR | 2 | 1060 | 03.2020
12 | Respirator transportowy FLIGHT | Flight 60 | Flight Medical | 13111181 | 2014 | SOR | 2 | 1063 | 03.2020
13 | Respirator transportowy FLIGHT | Flight 60 | Flight Medical | 13111190 | 2014 | SOR | 2 | 1061 | 03.2020
14 | Respirator transportowy FLIGHT | Flight 60 | Flight Medical | 14011251 | 2014 | SOR | 2 | 1062 | 03.2020
15 | Respirator Raphael | Silver | Hamilton Medical | 2911 | 2002 | OIOM | 2 | 53 | 08.2020
16 | Respirator Raphael | Silver | Hamilton Medical | 3723 | 2003 | OIOM | 2 | 56 | 08.2020
17 | Respirator | Servo - i | Maquet Critical Care AB | 92962 | 2019 | SOR | 1 | 14343 | gwar. do 22. 08. 2021 przegląd do 22.08.2021
Razem

## Pakiet 20
Pakiet 20 – Stoły operacyjne, zabiegowe i diagnostyczne |  |  |  | Załącznik nr 2 do SIWZ - formularz - asortymentowo - cenowy
DZP/PN/90/2019
Lp | Nazwa urządzenia | Typ | Producent | Nr fabryczny | Rok prod. | Jednostka | Ilość przeglądów | Nr paszportu | Termin pierwszego przeglądu | Wartość brutto
1 | Stół operacyjny | SU - 05 | Famed Żywiec | SU 0509 00225 | 2016 | Oddział Ginekologiczno-Położniczy | 2 | 1184 ( firmowy ) | 13.01.2020
2 | Stół operacyjny | SU-020 | Famed Żywiec | 936 | 2006 | Blok Operacyjny | 2 | 500 | 11.2020
3 | Stół eperacyjny | SU-031 | Famed Żywiec | 51 | 2006 | Blok Operacyjny | 2 | 501 | 11.2020
4 | Stół eperacyjny | SU-04.0/N-473/05 | Famed Żywiec | 335 | 2005 | Blok Operacyjny | 2 | 502 | 11.2020
5 | Stół eperacyjny | SU - 03 | Famed Żywiec | 00866 | 2016 | Blok Operacyjny | 2 | 1185 | 13.01.2020
6 | Stół operacyjny okulistyczny | OP - 200 | Optopol – Zawiercie | 66 | 2008 | Oddział Okulistyczny | 2 | 701 | 03.2020
7 | Stół operacyjny TRUMPH | MARS 2.03 | TRUMPF | 102 12 40 86 | 2014 | SOR | 2 | 1038 | 03.2020
8 | Stół operacyjny TRUMPH | MARS 2.03 | TRUMPF | 102 12 40 87 | 2014 | SOR | 2 | 1039 | 03.2020
9 | Uniwersalny Stół operacyjny TRUMPH | Saturn Select 3.02 | TRUMPF | 102 12 40 42 | 2014 | Blok Operacyjny | 2 | 1040 | 03.2020
10 | Uniwersalny Stół operacyjny TRUMPH | Saturn Select 3.02 | TRUMPF | 102 12 40 85 | 2014 | SOR | 2 | 1041 | 03.2020
11 | Uniwersalny Stół operacyjny TRUMPH | MERCUR 2.1 | TRUMPF | 102 12 69 88 | 2014 | SOR | 2 | 1042 | 03.2020
12 | Stół diagnostyczno – zabiegowy TRUMPH | MERCUR 3S | TRUMPF | 102 12 70 02 | 2014 | SOR | 2 | 1043 | 03.2020
13 | Stół zabiegowy | SL-MMSL | Novak Md.o.o | 3229641-2015 | 2015 | Pracownia Endoskopii | 2 | 1288 | 10.2020
| elektryczny | E-65
14 | Stół zabiegowy elektryczny | SL-MMSL | Novak Md.o.o | 3229642-2015 | 2015 | Pracownia Endoskopii | 2 | 1287 | 10.2020
E-65
15 | Stół Operacyjny | SJ-2 | Famed - Żywiec | 2420 | 1982 | ul. Powst. Śl. 8 | 2 | - | 03.2020
Por Chir Urazowej
16 | Stół Operacyjny | SJ-2 | Famed - Żywiec | 2492 | 1983 | ul. Powst. Śl. 8 | 2 | - | 03.2020
Por Chir Urazowej
Razem

## Pakiet 21
Pakiet 21 – inkubatory i stanowiska dla noworodków DRAGER |  |  |  |  | Załącznik nr 2 do SIWZ - formularz - asortymentowo - cenowy
DZP/PN/90/2019
Lp | Nazwa urządzenia | Typ | Producent | Nr fabryczny | Rok prod. | Jednostka | Ilość przeglądów | Nr paszportu | Termin pierwszego przeglądu | Wartość brutto
1 | Inkubator | Isolette C 2000 | Drager | EU29863 | 2013 | Oddział Noworodków | 2 | 922 | 04.2020
2 | Inkubator | Isolette C 2000 | Drager | NG 24084 | 2011 | Oddział Noworodków | 2 | - | 01.2020
3 | Inkubator | Isolette C 2000 | Drager | VK 19164 | 2008 | Oddział Dziecięcy | 2 | 627 | 07.2020
4 | Stanowisko do resuscytacji | Resuscitare | Drager | EU01619 | 2013 | Oddział Noworodków | 2 | 921 | 04.2020
5 | Lampa zabiegowa Drager | 2M 86199 | Drager | 8/802/606 | 2013 | Oddział Noworodków | 2 | 921 A | 04.2020
6 | Miernik bilirubiny | IM-103 | Drager | 7065947 | 2013 | Oddział Noworodków | 2 | 920 | 04.2020
Razem

## Pakiet 22
Pakiet 22 – Aparaty i stanowiska dla noworodków - Inne |  |  |  |  | Załącznik nr 2 do SIWZ - formularz - asortymentowo - cenowy
DZP/PN/90/2019
Lp | Nazwa urządzenia | Typ | Producent | Nr fabryczny | Rok prod. | Jednostka | Ilość przeglądów | Nr paszportu | Termin pierwszego przeglądu | Wartość brutto
1 | Inkubator Atom | V 2100G typ A | Atom Medical | 1637463 | 2006 | Oddział Noworodków | 2 | 424 | 04. 2020
2 | Aparat Inflant-Flow | Sipap | Care Fusion | ajno 1720 | 2008 | Oddział Noworodków | 2 | 681 | 04. 2020
3 | Stanowisko dla noworodków | REA | Ameda | BP306059 | 1993 | Oddział Noworodków | 2 | 110 | 03. 2020
4 | Stolik reanimacyjny | RN-04 | ZTM Techmed | 8 | 1990 | Oddział Noworodków | 2 | 121 | 03. 2020
5 | Stanowisko do resuscytacji | 1) stanow. PANDA | GE | 1) PBWX 71255 | 2018 | Oddział Noworodków | 1 | 1) GE - 1373 | - gwar. do 12.09.2021
| z kardiomonitorem | 2) kardiom. - B105 |  | 2) SP318281297WA |  |  | 1 | 2) GE - 1375 | - przegląd do 09. 2021
6 | Stanowisko do resuscytacji | 1) stanow. PANDA | GE | 1) PBWX 71266 | 2018 | Oddział Noworodków | 1 | 1) GE - 1372 | - gwar. do 12.09.2021
| z kardiomonitorem | 2) kardiom. - B105 |  | 2) SP318271215WA |  |  | 1 | 2) GE - 1377 | - przegląd do 09. 2021
7 | Stanowisko do resuscytacji | 1) stanow. PANDA | GE | 1) PBWX 71368 | 2018 | Oddział Noworodków | 1 | 1) GE - 1374 | - gwar. do 12.09.2021
| z kardiomonitorem | 2) kardiom. - B105 |  | 2) SP318271240WA |  |  | 1 | 2) GE - 1376 | - przegl. do 09. 2021
10 | Inkubator | Shelly | TSE | 91794 | 2019 | Oddział Noworodków | 1 | 1451 | - gwar. do 15. 11. 2021 r
- przegląd do 15.11. 2021
11 | Inkubator | Shelly | TSE | 91894 | 2019 | Oddział Noworodków | 1 | 1452 | - gwar. do 15. 11. 2021 r
- przegląd do 15.11. 2021
12 | Inkubator | Shelly | TSE | 91994 | 2019 | Oddział Noworodków | 1 | 1453 | - gwar. do 15. 11. 2021 r
- przegląd do 15.11. 2021
13 | Oxymetr | MySign | Envitec | 102327 | 2019 | Oddział Noworodków | 1 | 1454 | - gwar. do 15. 11. 2021 r
- przegląd do 15.11. 2021
14 | Oxymetr | MySign | Envitec | 102325 | 2019 | Oddział Noworodków | 1 | 1455 | - gwar. do 15. 11. 2021 r
- przegląd do 15.11. 2021
15 | Oxymetr | MySign | Envitec | 102326 | 2019 | Oddział Noworodków | 1 | 1456 | - gwar. do 15. 11. 2021 r
- przegląd do 15.11. 2021
Razem

## Pakiet 23
Pakiet 23 – Kardiotokografy |  |  |  | Załącznik nr 2 do SIWZ - formularz - asortymentowo - cenowy
DZP/PN/90/2019
Lp | Nazwa urządzenia | Typ | Producent | Nr fabryczny | Rok prod. | Jednostka | Ilość przeglądów | Nr paszportu | Termin pierwszego przeglądu | Wartość brutto
1 | Centralna stacja monitorująca | F 6 | EDAN | 560038-M16806790002 | 2016 | Oddział Ginekologiczno-Położniczy | 2 | 1188 | 11.2020
do ciąży pojedynczej
(system nadzoru okołoporodowego)
2 | Centralna stacja monitorująca | F 9 | EDAN | 560039-M16806760001 | 2016 | Oddział Ginekologiczno-Położniczy | 2 | 1187 | 11.2020
Do ciąży bliźniaczej
(system nadzoru okołoporodowego)
3 | Kardiotokograf | Sonicaid | Oxford | 738XA | 2015 | Oddział Ginekologiczno-Położniczy | 2 | 1137 | 11.2020
0243003-14
4 | Kardiotokograf do | Sonicaid | Oxford | 738XB | 2015 | Oddział Ginekologiczno-Położniczy | 2 | 1138 | 03.2020
| ciąży bliźniaczej |  |  | 0241665 -15
5 | Kardiotokograf | SRF 61813 | Oxford | 02108125-080429-001 | 2008 | Oddział Ginekologiczno-Położniczy | 2 | 640 | 07.2020
6 | Kardiotokograf | BFM-10 Twin | Brael | 2010-K-0074 | 2010 | ul. Piłsudskiego 80 , | 2 | - | 06.2020
Por. Ginekolog. – Poł.
7 | Kardiotokograf | BFM-10 | Brael | 2015-K0252 | 2015 | Poradnia Ginekologiczna | 2 | - | 07.2020
Razem

## Pakiet 24
Pakiet 24 – Pulsoksymetry |  |  |  | Załącznik nr 2 do SIWZ - formularz - asortymentowo - cenowy
DZP/PN/90/2019
Lp | Nazwa urządzenia | Typ | Producent | Nr fabryczny | Rok produkcji | Jednostka | Ilość przeglądów | Nr paszportu | Termin pierwszego przeglądu | Wartość brutto
1 | Pulsoksymetr | Argus OXM-C | Schiller | HPA 14A0092 | 2014 | Oddział Noworodków | 2 | 921C | .03.2020
2 | Pulsoksymetr | Argus OXM-C | Schiller | HPA 14A0091 | 2014 | Oddział Noworodków | 2 | 921B | .03.2020
3 | Pulsoksymetr | 2500 A | NONIN | 501658199 | 2014 | Oddział Noworodków | 2 | 906 | 09. 2020
4 | Pulsoksymetr | Nellcor NPB 295 | Nellcor | G008000425 | 2000 | Oddział Noworodków | 2 | 100 | 09.2020
5 | Pulsoksymetr (przenośny - bateryjny) | OxiPen | EnviteC | 108995 | 2013 | OIOM | 2 | 1157 | .02.2020
6 | Pulsoksymetr | NT 1 | M Medical | 6050032 | 2007 | ul. Piłsudskiego 80, | 2 | - | .03. 2020
Poradnia Chorób Płuc
7 | Pulsoksymetr | 8500 | Onin Medical | 502000801 | 2015 | ul. Powstańców Śląskich 8 | 2 | - | .11. 2020
|  |  | Inc - USA |  |  | Gabinet Zabiegowy
8 | Pulsoksymetr | Accuro 2 | Charmcare | 0A618A0118 | 2019 | SOR | 1 | 1436 | - gwar. do. 09.09. 2021
- przegląd do 09. 09. 2021
9 | Pulsoksymetr | CX 130 | Charmcare | 0A419A0849 | 2019 | Blok Operacyjny | 1 | 1457 | - gwar. do 15. 11. 2021
- przegląd do 15.11. 2021
10 | Pulsoksymetr | CX 130 | Charmcare | 0A419A0850 | 2019 | Blok Operacyjny | 1 | 1458 | - gwar. do 15. 11. 2021
- przegląd do 15.11. 2021
Razem

## Pakiet 25
Pakiet 25 – Rejestratory EKG i RR |  |  |  | Załącznik nr 2 do SIWZ - formularz - asortymentowo - cenowy
DZP/PN/90/2019
Lp | Nazwa urządzenia | Typ | Producent | Nr fabryczny | Rok prod. | Jednostka | Ilość przeglądów | Nr paszportu | Termin pierwszego przeglądu | Wartość brutto
1 | Rejestrator EKG (Holter) | Aspekt 702 | Aspel | 0806 | 2014 | Oddział Wewnętrzny | 2 | 1128 | 03.2020
2 | Rejestrator EKG (Holter) | Aspekt 702 | Aspel | 0805 | 2014 | Oddział Wewnętrzny | 2 | 1031 | 07.2020
3 | Rejestrator EKG ( Holter ) | Aspekt 702 | Aspel | 182 / 05 | 2005 | Pracownia Kardiologiczna Badań Diagnostyki Nieinwazyjnej | 2 | 317 B | 03.2020
4 | Rejestrator EKG ( Holter ) | Aspekt 702 | Aspel | 47 / 08 | 2008 | Pracownia Kardiologiczna Badań Diagnostyki Nieinwazyjnej | 2 | 317 D | 11..2020
5 | Rejestrator ciśnienia (Holter ) | Oscar 2 | Oxford | 53653 | 2011 | Oddział Udarowy | 2 | 722 | 11.2020
6 | Rejestrator ciśnienia (Holter ) | HolCARD CR-07 | Aspel | 1488 | 2015 | Pracownia Kardiologiczna Badań Diagnostyki Nieinwazyjnej | 2 | 1199 | 04.2020
7 | System do badan holterów RR | AccuWin Pro 3.4 | SunTech Medical | 10439498160 | 2007 | Oddział Udarowy | 2 | 313 | 03.2020
8 | Rejestrator Holtera | Aspekt 702 | Aspel | 444 | 2013 | ul. Piłsudskiego 80, Poradnia Kardiologiczna | 2 | 1397 | 10.2020
9 | Rejestrator Holtera | Aspekt 702 | Aspel | 888 | 2015 | ul. Piłsudskiego 80, Poradnia Kardiologiczna | 2 |  | 09.2020
10 | Rejestrator Holtera EKG | Aspekt 702 | Aspel | 442 | 2013 | ul. Piłsudskiego 80, Poradnia Kardiologiczna | 2 | 1412 | 10.2020
11 | Rejestrator Holtera EKG | Aspekt 702 | Aspel | 443 | 2012 | ul. Piłsudskiego 80, Poradnia Kardiologiczna | 2 | 1411 | 10.2020
12 | Rejestrator Holtera EKG | Aspekt 702 | Aspel | 136 / 06 | 2005 | ul. Piłsudskiego 80, Poradnia Kardiologiczna | 2 | 1410 | 09.2020
13 | Rejestrator Holtera EKG | Aspekt 702 | Aspel | 134 / 06 | 2005 | ul. Piłsudskiego 80, Poradnia Kardiologiczna | 2 | 1409 | 09.2020
14 | Rejestrator Holtera EKG | Aspekt 702 | Aspel | 245 / 05 | 2005 | ul. Piłsudskiego 80, Poradnia Kardiologiczna | 2 | 1408 | 10.2020
15 | Rejestrator Holtera EKG | Aspekt 702 | Aspel | 0619 | 2005 | ul. Piłsudskiego 80, Poradnia Kardiologiczna | 2 | 1407 | 09.2020
16 | Rejestrator Holtera EKG | Aspekt 800 | Aspel | 43713 | 2009 | ul. Piłsudskiego 80, Poradnia Kardiologiczna | 2 | 1406 | 07.2020
17 | Rejestrator Holtera EKG | Aspekt 800 | Aspel | 0189 | 2016 | ul. Piłsudskiego 80, Poradnia Kardiologiczna | 2 | 1405 | 02.2020
18 | Rejestrator Holtera EKG | Aspekt 800 | Aspel | 0193 | 2016 | ul. Piłsudskiego 80, Poradnia Kardiologiczna | 2 | 1404 | 02.2020
19 | Rejestrator Holtera EKG | Aspekt 800 | Aspel | 0212 | 2016 | ul. Piłsudskiego 80, Poradnia Kardiologiczna | 2 | 1403 | 07.2020
20 | Rejestrator Holtera EKG | Aspekt 800 | Aspel | 0213 | 2016 | ul. Piłsudskiego 80, Poradnia Kardiologiczna | 2 | 1402 | 02.2020
21 | Rejestrator Holtera RR | Holcard CR-07 | Aspel | 0781 | 2013 | ul. Piłsudskiego 80, Poradnia Kardiologiczna | 2 | 1396 | 10.2020
22 | Rejestrator Holtera RR | Holcard CR-07 | Aspel | .78 / 09 | 2009 | ul. Piłsudskiego 80, Poradnia Kardiologiczna | 2 | 1395 | 10.2020
23 | Rejestrator Holtera RR | Holcard CR-07 | Aspel | 181 / 05 | 2005 | ul. Piłsudskiego 80, | 2 | 1401 | 10.2020
Pracownia Badań Czynnościowych Serca
24 | Bieżnia do prób wysiłkowych z cyklometrem do treningu interwałowego | - Bieznia TMX 425 Trackmaster - cyklometr EGT 2200 | - ZF Tiratron - Full Vision | - nr bieżni 235 - nr cyklometru 8600129 | 2006 | ul. Piłsudskiego 80, Pracownia Badań Czynnościowych Serca | 2 | 802/272 | .03. 2020
25 | Rejestrator cyfrowy EKG | FD 5 Plus | Schiller AG | 3020.010782 | 2018 | Oddział Dziecięcy | 1 | paszport firmowy | gwar. Do 17.04..2021 przegl.ąd do 17.02.2021
26 | Rejestrator cyfrowy EKG | FD 5 Plus | Schiller AG | 3220.010839 | 2018 | Oddział Dziecięcy | 1 | paszport firmowy | gwar. Do 17.04..2021 przegl.ąd do 17.04.2021
27 | System analizy długoczasowej rejestracji EKG | Medilog Darwin 2 Office | Schiller AG | 282.00170 | 2018 | Oddział Dziecięcy | 1 | paszport firmowy | gwar. Do 17.04..2021 przegl.ąd do 17.02.2021
28 | Rejestrator ABPM | BR-102 plus | Schiller AG | 293.06625 | 2018 | Oddział Dziecięcy | 1 | paszport firmowy | gwar. Do 17.04..2021 przegl.ąd do 17.02.2021
Razem

## Pakiet 26
Pakiet 26 – Lampy zabiegowe, diagnostyczne i operacyjne |  |  |  |  | Załącznik nr 2 do SIWZ - formularz - asortymentowo - cenowy
DZP/PN/90/2019
Lp | Nazwa urządzenia | Typ | Producent | Nr fabryczny | Rok prod. | Jednostka | Ilość przeglądów | Nr paszportu | Termin pierwszego przeglądu | Wartość brutto
1 | Lampa zabiegowa bezcieniowa | B200/517 | br. danych | 79922 | 1979 | Oddział Noworodków | 2 | 115 | 08.2020
2 | Lampa zabiegowa bezcieniowa | B - 200 | br. danych | 782650 | 1978 | Oddział Chirurgii Urazowo – Ortoped. | 2 | 214 | 11.2020
3 | Lampa zabiegowa bezcieniowa | BH - 132 | Famed Łódź | 981024 | 2014 | Poradnia POZ dzienny | 2 | 1286 | 09.2020
4 | Lampa zabiegowa bezcieniowa | BH - 132 | Famed Łódź | 20140032 | 2014 | Poradnia POZ dzienny | 2 | 969 | 09.2020
5 | Lampa zabiegowa bezcieniowa | BH-132 | Famed Łódź | 20140031 | 2014 | Oddział Wewnętrzny (Alergologia) | 2 | 964 | 03.2020
6 | Lampy zabiegowe, Bezcieniowe - 5 SZT | BH-132 | Famed Łódź | br. dznych | 1995 | Oddział Ginekologiczno-Położniczy | 2 | 231 | 11.2020
7 | Lampa zabiegowa bezcieniowa | BH 501/501 | Famed Łódź | 10188 | 1993 | Blok Operacyjny | 2 | 312 | 11.2020
8 | Lampa zabiegowa bezcieniowa 5 – ogn. | BHC 502 p | Famed Łódź | 030121 | 2003 | Oddział Ginekologiczno-Położniczy | 2 | paszp. Firmowy ( Zalim ) | 09.2020
9 | Lampa zabiegowa bezcieniowa | BHS - 552 | Famed Łódź | 10194 | 2001 | Oddział Okulistyczny | 2 | 625 | 03.2020
10 | Lampa zabiegowa bezcieniowa | LO-03 | Famed Żywiec | 141 | 2006 | Blok Operacyjny | 2 | 503 | 11.2020
11 | Lampa zabiegowa bezcieniowa | LO-03 | Famed Żywiec | 1206 / 00139 | 2006 | Blok Operacyjny | 2 | 504 | 11.2020
12 | Lampa zabiegowa bezcieniowa | LO-03 | Famed Żywiec | 1206 / 00140 | 2006 | Blok Operacyjny | 2 | 505 | 11.2020
13 | Lampa zabiegowa bezcieniowa przejezdna | LO-03 | Famed Żywiec | 1006/00026 | 2006 | Blok Operacyjny | 2 | 644 | 11.2020
14 | Lampa zabiegowa bezcieniowa | LO-05 | Famed Żywiec | 107 | 2006 | Blok Operacyjny | 2 | 503 | 11.2020
15 | Lampa zabiegowa bezcieniowa | LO-05 | Famed Żywiec | 1206 / 00105 | 2006 | Blok Operacyjny | 2 | 504 | 11.2020
16 | Lampa zabiegowa bezcieniowa | LO-05 | Famed Żywiec | 1206 / 00106 | 2006 | Blok Operacyjny | 2 | 505 | 11.2020
17 | Lampa zabiegowa halogenowa | L650 BOR50651BL | LID Sotramet | 007306 | 2014 | Oddział Okulistyczny | 2 | 905 | 03.2020
18 | Lampa zabiegowa halogenowa | L650 BOR50651BL | LID Sotramet | 007305 | 2014 | Poradnia Okulistyczna | 2 | 904 | 09.2020
19 | Lampa zabiegowa bezcieniowa | FLH - 2 | Ordisi Spain | 39248 | 2013 | Poradnia Chirurgii Ogólnej | 2 | 888 | 09.2020
20 | Lampa zabiegowa przejezdna (LED ) | FLH 2 | Carretera | 50370 | 2014 | Oddział Obserwacyjno - Zakaźny | 2 | 936 | 09.2020
21 | Lampa zabiegowa bezcieniowa | CB-1 | br. danych | 189 | 1975 | Poradnia Onkologiczna | 2 | 1139 | 09.2020
22 | Lampa zabiegowa bezcieniowa | LB-2 | br. danych | 74 | 1985 | Poradnia Ginekologiczno-Położnicza | 2 | 427 | 09.2020
23 | Lampa diagnostyczna statywowa (LED) | SOLIS 30F | Famed Łódź | 20160414 | 2016 | Poradnia Chirurgii Urazowo-Ortoped. | 2 | Firmowy | 11.2020
24 | Lampa zabiegowa przejezdna (LED ) | FLH 2 | Ordisi Spain | 54154 | 2016 | Oddział Ginekologiczno-Położniczy | 2 | 1296 | 11.2020
25 | Lampa operacyjna, sufitowa podwójna | MediLED 44 | MEDlamp | 2110914013001 | 2011 | SOR | 2 | 1001 | 01.2020
26 | Lampa operacyjna , sufitowa podwójna | MediLED 44 | MEDlamp | 2110914013002 | 2011 | SOR | 2 | 1002 | 01.2020
27 | Lampa operacyjna, sufitowa pojedyncza | ML 600/S plus | MEDlamp | 2110914011002 | 2011 | SOR | 2 | 998 | 01.2020
28 | Lampa operacyjna, sufitowa pojedyncza | ML 600/S plus | MEDlamp | 2110914011001 | 2011 | SOR | 2 | 999 | 01.2020
29 | Lampa operacyjna, sufitowa pojedyncza | ML 600/S plus | MEDlamp | 2110914011003 | 2011 | SOR | 2 | 1000 | 03.2020
30 | Lampa zabiegowa statywowa mobilna | ESTELLA ONE | MEDlamp | 6110905016002 | 2011 | SOR | 2 | 990 | 01.2020
31 | Lampa zabiegowa statywowa mobilna | ESTELLA ONE | MEDlamp | 6110830001002 | 2011 | SOR | 2 | 991 | 01.2020
32 | Lampa zabiegowa, statywowa mobilna | ESTELLA ONE | MEDlamp | 6110121002004 | 2011 | SOR | 2 | 992 | 01.2020
33 | Lampa zabiegowa, statywowa mobilna | ESTELLA ONE | MEDlamp | 6110830001004 | 2011 | SOR | 2 | 993 | 01.2020
34 | Lampa zabiegowa, statywowa mobilna | ESTELLA ONE | MEDlamp | 6110830001005 | 2011 | SOR | 2 | 994 | 01.2020
35 | Lampa zabiegowa, statywowa mobilna | ESTELLA ONE | MEDlamp | 6110121002003 | 2011 | SOR | 2 | 995 | 01.2020
36 | Lampa zabiegowa, statywowa mobilna | ESTELLA ONE | MEDlamp | 6110905016003 | 2011 | SOR | 2 | 996 | 01.2020
37 | Lampa zabiegowa, statywowa mobilna | ESTELLA ONE | MEDlamp | 6110905016004 | 2011 | SOR | 2 | 997 | 01.2020
38 | Lampa diagnostyczna | br. d | Famed - Łódź | 201150195 | br. d | Poradnia Ginekologiczna | 2 | - | 08.2020
39 | Lampa diagnostyczna | br. d | Famed - Łódź | 201150196 | br. d | Poradnia Ginekologiczna | 2 | - | 08.2020
40 | Lampa diagnostyczna | br. d | Famed - Łódź | 201150175 | br. d | Poradnia Ginekologiczna | 2 | - | 08.2020
41 | Lampa diagnostyczna | br. d | Famed - Łódź | 201150198 | br. d | Poradnia Ginekologiczna | 2 | - | 08.2020
42 | Lampa badawczo - zabiegowa | FLH – 2 LED | Ordisi | 55486 | 2016 | ul. Powstańców Śląskich 8 | 2 | - | 12.2020
Poradnia Laryngologiczna
43 | Lampa badawczo – zabiegowa | FLH – 2 LED | Ordisi | 55487 | 2016 | ul. Piłsudskiego 80 , | 2 | - | 12.2020
Poradnia Okulistyczna
44 | Lampa bezcieniowa | PH-122-2 | Famed - Łódź | 980081 | br. d | ul. Piłsudskiego 80 , | 2 | - | 03.2020
Poradnia Okulistyczna
45 | Lampa bezcieniowa | BH-150 | Famed - Łódź | br. danych | br. d | ul. Piłsudskiego 80 , | 2 | - | 03.2020
Poradnia Okulistyczna
46 | Lampa bezcieniowa | B-132-1 | Famed - Łódź | br. danych | br. d | ul. Powstańców Śląskich 8 | 2 | - | 10.2020
Poradnia Skórno-Wernerolog
47 | Lampa bezcieniowa | B-132-1 | Famed - Łódź | br. danych | br. d | ul. Powstańców Śląskich 8 | 2 | - | 10.2020
Poradnia Skórno-Wernerolog
48 | Lampa bezcieniowa | B-132-1 | Famed - Łódź | br. danych | br. d | ul. Powstańców Śląskich 8 | 2 | - | 10.2020
Poradnia Skórno-Wernerolog
49 | Lampa bezcieniowa | BH-180 | Famed - Łódź | br. danych | 2009 | ul. Powstańców Śląskich 8 | 2 | - | 08.2020
Poradnia Okulistyczna
50 | Lampa bezcieniowa | BH-180 | Famed - Łódź | br. danych | 2009 | ul. Powstańców Śląskich 8 | 2 | - | 04.2020
Poradnia Okulistyczna
51 | Lampa bezcieniowa | BH-132 | Famed - Łódź | br. danych | 2009 | ul. Powstańców Śląskich 8 | 2 | - | 04.2020
52 | Lampa diagnostyczno-zabiegowa | Solis 30F | Famed - Łódź | 20170097 | 2017 | ul. Powstańców Śląskich 8 | 2 | - | 27.06.2020
Poradnia Okulistyczna
53 | Lampa diagnostyczno-zabiegowa | Solis 30F | Famed - Łódź | 20170098 | 2017 | ul. Powstańców Śląskich 8 | 2 | - | 27.06.2020
Poradnia Okulistyczna
54 | Lampa operacyjna | BHC 475D | Famed Łódź | 20110149 | 2011 | ul. Powstańców Śląskich 8 | 2 | - | 11.2020
Poradnia Chirurgii Ogólnej
55 | Lampa zabiegowa | BSK - 175 | Famed Łódź | 20110488 | 2011 | ul. Powstańców Śląskich 8 | 2 | - | 11.2020
Poradnia Chirurgii Ogólnej
56 | Lampa zabiegowa | SOLIS 30 F | Famed Łódź | 20150194 | 2015 | ul. Piłsudskiego 80 , | 2 | - | 08.2020
Por. Ginekolog. – Poł.
57 | Lampa zabiegowa | SOLIS 60 W | Famed Łódź | 20150230 | 2015 | ul. Piłsudskiego 80 , | 2 | - | 08.2020
Por. Ginekolog. – Poł.
58 | Lampa zabiegowa | BSK - 175 | Famed Łódź | 20110487 | 2011 | ul. Powstańców Śląskich 8 | 2 | - | 11.2020
Poradnia Chirurgii Urazowej
59 | Lampa operacyjna 4 ogn. | BH - 430 | Famed Łódź | 85027 | 2011 | ul. Powstańców Śląskich 8 | 2 | - | 05.2020
Poradnia Chirurgii Urazowej
60 | Lampa operacyjna | Ignis 160F | Faned Łódź | 20190080 | 2019 | Oddział Ginekologiczno-Połozniczy | 1 |  | gwar. do 30.10. 2021 przegląd do 30.10.2021
Razem

## Pakiet 27
Pakiet 27 – Lampy terapeutyczne |  |  |  |  | Załącznik nr 2 do SIWZ - formularz - asortymentowo - cenowy
DZP/PN/90/2019
Lp | Nazwa urządzenia | Typ | Producent | Nr fabryczny | Rok prod. | Jednostka | Ilość przeglądów | Nr paszportu | Termin pierwszego przeglądu | Wartość brutto
1 | Lampa do fototerapii | FTL | TSE | 301083 | 1993 | Oddział Noworodków | 2 | 112 | 03.2020
2 | Lampa do fototerapii | FTL | TSE | 301082 | 1993 | Oddział Noworodków | 2 | 113 | 03.2020
3 | Lampa do fototerapii | FTL | TSE | BF 301081 | 1993 | Oddział Noworodków | 2 | 114 | 03.2020
4 | Lampa do fototerapii diod. | Neo Blue | NZ Techno | 61021 | 2006 | Oddział Noworodków | 2 | 483 | 03.2020
5 | Lampa do fototerapii | Photo-Teraphy 400 | Drager | ARZE 0050 | 2008 | Oddział Dziecięcy | 2 | 628 | 09.2020
6 | Lampa do fototerapii PUVA | TP 4 | Cosmedico | 197 | 2001 | Oddział Obserwacyjno - Zakaźny | 2 | 191 | 09.2020
7 | Lampa do fototerapii Sollux | LS | PEM | 283 | 2000 | Oddział Okulistyczny | 2 | 389 | 03.2020
8 | Promiennik podczerwieni | IR – 10 MB | Unimed | 16-142 | 2016 | Oddział Noworodków | 2 | 1200 | 12.2020
9 | Lampa terapeutyczna Wooda | Kwarcowa | RIMSA | 66 | 2006 | ul. Powstańców Śląskich 8 | 2 | - | 02.2020
|  | SHARK M |  |  |  | Poradnia Skórno-Wernerolog.
10 | Lampa do fototerapii | Sollux | br. danych | br. danych | br. danych | ul. Powstańców Śląskich 8 | 2 | - | 12.2020
Poradnia Okulistyczna
11 | Lampa do fototerapii | Sollux | br. danych | br. danych | br. danych | ul. Piłsudskiego 80 , | 2 | - | 10.2020
Zakład Rehabilitacji
12 | Lampa do fototerapii | Sollux | Ultraviol | 1394 | br. danych | ul. Piłsudskiego 80 , | 2 | - | 09.2020
Zakład Rehabilitacji
13 | Lampa do fototerapii | Sollux LS-2 statywowa | Ultraviol | 475 | 2009 | ul. Piłsudskiego 80 , | 2 | - | 09.2020
Zakład Rehabilitacji
14 | Lampa do fototerapii | Sollux LS-2 statywowa | Ultraviol | 476 | 2009 | ul. Piłsudskiego 80 , | 2 | - | 09.2020
Zakład Rehabilitacji
15 | Lampa do fototerapii | Sollux LS-2 statywowa | Ultraviol | 477 | 2009 | ul. Piłsudskiego 80 , | 2 | - | 09.2020
Zakład Rehabilitacji
16 | Lampa kwarcowa | Sunlamp 70 UV/AB | Techmed | 5024 | 2005 | ul. Piłsudskiego 80 , | 2 | - | 04.2020
Zakład Rehabilitacji
17 | Lampa do fototerapii Sollux | LSK | Zalimp | 1195 | 1981 | ul. Piłsudskiego 80 , | 2 | 13 | 03.2020
Zakład Rehabilitacji
18 | Lampa do fototerapii solluix | LSK | Zalimp | 804 | 1980 | ul. Piłsudskiego 80 , | 2 | 15 | 03.2020
Zakład Rehabilitacji
19 | Lampa do fototerapii solluix | LSK | Zalimp | 297 | 1988 | ul. Piłsudskiego 80 , | 2 | 70 | 03.2020
Zakład Rehabilitacji
20 | Lampa do fototerapii Sollux | br. danych | br. danych | 2012 / 79 | 1979 | ul. Piłsudskiego 80 , | 2 | 525 | 03.2020
| stołowa |  |  |  |  | Zakład Rehabilitacji
21 | Lampa do fototerapii Sollux | LS-1 | PEM | 1769 | 2014 | ul. Piłsudskiego 80 , | 2 | 907 | 09.2020
Zakład Rehabilitacji
22 | Lampa do fototerapii Sollux | LS-1 | PEM | 1788 | 2014 | ul. Piłsudskiego 80 , | 2 | 910 | 09.2020
Zakład Rehabilitacji
23 | Lampa do fototerapii Solluix | LS-1 | PEM | 1792 | 2014 | ul. Piłsudskiego 80 , | 2 | 917 | 09.2020
Zakład Rehabilitacji
24 | Lampa do fototerapii Sollux | IRL | Medisana | SN 007761 | 2014 | ul. Piłsudskiego 80 , | 2 | 908 | 03.2020
Zakład Rehabilitacji
25 | Lampa Solux | Solmed 1 | Meden - Inmed | 7288 | 2018 | ul. Piłsudskiego 80 , | 2 | - | - gwarancja do 05. 03. 2020
[6 empty] | Zakład Rehabilitacji, (TELEOPIEKA) |  |  | - przegląd do 03. 2020
Razem

## Pakiet 28
Pakiet 28 – Sprzęt okulistyczny 1 |  |  |  | Załącznik nr 2 do SIWZ - formularz - asortymentowo - cenowy
DZP/PN/90/2019
Lp | Nazwa urządzenia | Typ | Producent | Nr fabryczny | Rok prod. | Jednostka | Ilość przeglądów | Nr paszportu | Termin pierwszego przeglądu | Wartość brutto
1 | Fotel operatora | 650 | Optopol | 1346 | 2005 | Oddział Okulistyczny | 2 | 422 | 04.2020
2 | Lampa szczelinowa | Jawal 4184 | Jawal | 2994 | 2006 | Oddział Okulistyczny | 2 | 416 | 04.2020
3 | Lampa szczelinowa | SL - D2 | Optopol | 200611 | 2006 | Oddział Okulistyczny | 2 | 417
W zestawie :
| - tonometr aplanacyjny | [7 empty] | - aparat - 02. 2020
| AT-500 (nr 257/F) | [7 empty] | - tonometr - 03. 2020
- Stolik elektryczny
SE244 (nr fabr.3528 )
4 | Autorefraktokeratometr | Huvitz HRK 8000 A | Huvitz | 8HA08A13 | 2013 | Oddział Okulistyczny | 2 | 833 | 02.2020
G0014
W zestawie :
- Stolik STM-1 (nr 0075)
5 | Elektromagnes okulistyczny | SEPD-1 | br. deanych | 70 | 1979 | Oddział Okulistyczny | 2 | 268 | 02.2020
6 | Laser okulistyczny | Opto Yag M | Optotek – Słowenia | 810303 | 2013 | Oddział Okulistyczny | 2 | 891 | 11.2020
7 | Oftalmoskop bezpośredni | Beta 200S Led | Heine | -0.99963 | 2017 | Oddział Okulistyczny | 2 | - | 07.2020
- (Soczewka
Idea 6D
nr 5208530043AX
8 | Perymetr | PTS 910 | Optopol | SN 161 | 2004 | Oddział Okulistyczny | 2 | 265 | 02.2020
W zestawie :
- stolik elektryczny
SE 244 (nr 2553)
9 | Tablica okulistyczna | OKO | Meden-Inmed | 101407D6 | 2006 | Oddział Okulistyczny | 2 | 489 | 03.2020
10 | Tomograf optyczny OCT | Soct Copernicus REVO | OPTOPOL | 1550165 / P | 2016 | Poradnia Okulistyczna | 2 | paszp. firmowy | 04.2020
11 | Autorefraktometr | AR 330 A | Nidek | 230298 | 2007 | ul. Powstańców Śląskich 8 | 2 | - | 02.2020
Poradnia Okulistyczna
12 | Autorefraktokeratometr | HRK-7000A | Huvitz | 7HAOAT15D0030 | 2015 | ul. Powstańców Śląskich 8 | 2 | - | 07.2020
|  | Huvitz |  |  |  | Poradnia Okulistyczna
13 | Autorefraktokeratometr | RK-F1 Canon | Canon | 112514 | 2010 | ul. Piłsudskiego 80, | 2 | - | 01.2020
Poradnia Okulistyczna
14 | Dioptromierz | HLM-7000 Huvitz | Huvitz | 7LM10C0090 | 2010 | ul. Piłsudskiego 80, | 2 | - | 01.2020
Poradnia Okulistyczna
15 | Dioptromierz | HLM-7000 Huvitz | Huvitz | 7LM10C0088 | 2010 | ul. Powstańców Śląskich 8 | 2 | - | 12.2020
Poradnia Okulistyczna
16 | Dioptromierz | br. danych | Carl Zeiss Jena | 123143 | 2010 | ul. Powstańców Śląskich 8 | 2 | - | 05.2020
Poradnia Okulistyczna
17 | Exoftalmometr | Hertel | Oculus | br. danych | 2010 | ul. Piłsudskiego 80, | 2 | - | 02.2020
Poradnia Okulistyczna
18 | Exoftalmometr | Hertl | Oculus | br. danych | 2010 | ul. Powstańców Śląskich 8 | 2 | - | 01.2020
Poradnia Okulistyczna
19 | Lampa szczelinowa | SL 980*5D | CSO - Włochy | 08090204 | 2008 | ul. Piłsudskiego 80, | 2 | - | 01.2020
Poradnia Okulistyczna
20 | Lampa szczelinowa | 980x5 DIGI | Optopol | 0710013 / 0711- | 2007 | ul. Powstańców Śląskich 8 | 2 | - | 02.2020
| z przystawką cyfrową |  |  | 185028816 |  | Poradnia Okulistyczna
21 | Lampa szczelinowa | SL980x3CSO | C.S.O.S.R.L. - Włochy | 010513 | 2001 | ul. Powstańców Śląskich 8 | 2 | - | 02.2020
Poradnia Okulistyczna
22 | Oftalmoskop | Beta 200 | SCO - Włochy | US / PAT4.963 X0099403 | 2003 | ul. Piłsudskiego 80, | 2 | - | 01.2020
Poradnia Okulistyczna
23 | Oftalmoskop | Beta 200 S | Heine-Niemcy | 4.9.63.014 | 2004 | ul. Powstańców Śląskich 8 | 2 | - | 09.2020
Poradnia Okulistyczna
24 | Oftalmoskop | Beta 200 S | Heine-Niemcy | C0203120 | 2004 | ul. Powstańców Śląskich 8 | 2 | - | 11.2020
Poradnia Okulistyczna
25 | Perymetr | PTS - 920 | Optopol | 7600412 / R | 2017 | ul. Powstańców Śląskich 8 | 2 | - | 08.2020
Poradnia Okulistyczna
26 | Perymetr komputerowy | PTS - 900 | Optopol | 156 | 2002 | ul. Powstańców Śląskich 8 | 2 | - | 11.2020
Poradnia Okulistyczna
27 | Perymetr komputerowy | PTS-910 BY | Optopol | 991 / H | 2008 | ul. Piłsudskiego 80, | 2 | - | 01.2020
Poradnia Okulistyczna
28 | Stolik elektryczny | SE 244 | Optopol | 4937 | br. danych | ul. Powstańców Śląskich 8 | 2 | - | 02.2020
Poradnia Okulistyczna
29 | Tablice do oceny ostrości wzroku | Z optotypem | Naturfarm | 101507B9 | 2009 | ul. Powstańców Śląskich 8 | 2 | - | 02.2020
Poradnia Okulistyczna
30 | Tablice do oceny ostrości wzroku | Z optotypem | Naturfarm | 102607B9 | 2009 | ul. Powstańców Śląskich 8 | 2 | - | 02.2020
Poradnia Okulistyczna
31 | Tablice do oceny ostrości wzroku | Z optotypem | Naturfarm | 10630D9 | 2009 | ul. Powstańców Śląskich 8 | 2 | - | 02.2020
Poradnia Okulistyczna
32 | Tablice do oceny ostrości wzroku | Z optotypem | Naturfarm | 107607D9 | 2009 | ul. Powstańców Śląskich 8 | 2 | - | 02.2020
Poradnia Okulistyczna
33 | Tablica okulistyczna | Z dwoma optotypami | Meden Inmed | 2016-088 | 2016 | ul. Piłsudskiego 80, | 2 | - | 11.2020
Poradnia Okulistyczna
34 | Tomograf optyczny OCT | Copernicus Plus | Optopol | 154326 / M | 2013 | ul. Powstańców Śląskich 8 | 2 | - | 07.2020
Poradnia Okulistyczna
35 | Tonometr aplanacyjny | 870 ZCSO | CSO - Włochy | 01040392 | 2001 | ul. Powstańców Śląskich 8 | 2 | - | 02.2020
Poradnia Okulistyczna
36 | Tonometr aplanacyjny | AT - 500 | Optopol | 359 / G | 2007 | ul. Powstańców Śląskich 8 | 2 | - | 02.2020
Poradnia Okulistyczna
37 | Tonometr aplanacyjny | AT - 500 | Optopol | 100 / D | 2007 | ul. Powstańców Śląskich 8 | 2 | - | 02.2020
Poradnia Okulistyczna
38 | Tonometr aplanacyjny | SL 980*5D | CSO - Włochy | 08090204412 / H | 2008 | ul. Piłsudskiego 80 , | 2 | - | 01.2020
Poradnia Okulistyczna
39 | Tonometr bezdotykowy | TX-20P | Canon | 310196 | 30.04. | ul. Powstańców Śląskich 8 | 2 | - | 08.2020
| z pachymetrem ze ztolikiem |  |  |  | 2017 | Poradnia Okulistyczna
| elektrycznym |  | (stolik Optopol ) | (stolik nr .0477 )
40 | Tonometr impresyjny Schiotza | br. danych | Biro - Niemcy | 3015 | 2017 | ul. Powstańców Śląskich 8 | 2 | - | 08.2020
Poradnia Okulistyczna
41 | Tonometr impresyjny Schiotza | br. danych | Biro - Niemcy | 3018 | 2017 | ul. Powstańców Śląskich 8 | 2 | - | 08.2020
Poradnia Okulistyczna
Razem

## Pakiet 29
Pakiet 29 – Sprzęt okulistyczny 2 |  |  |  | Załącznik nr 2 do SIWZ - formularz - asortymentowo - cenowy
DZP/PN/90/2019
Lp | Nazwa urządzenia | Typ | Producent | Nr fabryczny | Rok prod. | Jednostka | Ilość przeglądów | Nr paszportu | Termin pierwszego przeglądu | Wartość brutto
1 | Aparat do fakoemulsyfikacji | ACS 6000 | DORC | 2014520218 | 2014 | Oddział Okulistyczny | 2 | 928 | 07.2020
| i witrektomii Associate |  | (Holandia)
2 | Lampa szczelinowa | - lampa XCEL 255 | - lampa – Reichert | - lampa - 03760-0318 | 2018 | Poradnia Okulistyczna | 2 | firmowy | gwarancja do 26.06.2020
| z tonometrem aplanacyjnym | - tonometr CT 210 | - tonometr – Reichert | - tonometr 14673-0418 |  |  |  |  | przegląd do 07..2020
| i stolikiem elektrycznym | - stolik ET1 | - stolik - Optotech | - stolik 00066-042018
3 | Panel optotypów 24 cale | CP-400 | Frey | YEBH01AU | 2018 | Poradnia Okulistyczna | 2 | firmowy | gwarancja do 26.06.2020
przegląd do 07.2020
4 |  | aparat | Aparat Unicos | aparat F8PKA1A | 2016 | Poradnia Okulistyczna | 2 | firmowy | 08.2020
| Autorefraktometr | URK-800F Unicos
| + stolik elektryczny |  | Stolik Optotech | Stolik el.
|  | Stolik elektryczny |  | 00022 – 01 / 2017
ET2 Optotech
5 | Biometr optyczny | OA-2000 | TOMEY | 815907 | 2018 | Oddział Okulistyczny | 2 | firmowy | gwarancja do 12.10. 2020
[8 empty] | MDT | przegląd do 10. 2020
6 | Funduskamera z wyposażeniem | TRC-NW8F | Topcon | 045257 | 2014 | Oddział Okulistyczny | 2 | 1356 | 10.2020
| (Non Hydriatic Retinal Camera) | (plus)
7 | Tonometr bezdotykowy | 7 CR | Reichert | 45716-0418 | 2018 | Poradnia Okulistyczna | 2 | firmowy | gwarancja do 26.06.2020
|  |  |  | ( podbródek |  |  |  |  | przegląd do 07..2020
nr 10977-0218 )
8 | Perymetr komputerowy | AP-300 | Frey | 2HBJ04AK | 2019 | Poradnia Okulistyczna | 1 | 1445 | gwar.do 09.09. 2021 przegląd do 11.2021
Razem

## Pakiet 30
Pakiet 30 – Mikroskopy |  |  |  | Załącznik nr 2 do SIWZ - formularz - asortymentowo - cenowy
DZP/PN/90/2019
Lp | Nazwa urządzenia | Typ | Producent | Nr fabryczny | Rok prod. | Jednostka | Ilość przeglądów | Nr paszportu | Termin pierwszego przeglądu | Wartość brutto
1 | Mikroskop | NIKON - E 100 | Nikon | 821091 | 2009 | Laboratorium Analityczne | 2 | 643 | 04.2020
2 | Mikroskop | Primo Star 415500 | Carl Zeiss | 3150000316 | 2013 | Laboratorium Bakteriologiczne | 2 | 1186 | 10.2020
3 | Mikroskop operacyjny | Moller Hi-R | Moller -Wedel | 395 | 2016 | Oddział Okulistyczny | 2 | 429 | 04.2020
NEO 900
4 | Mikroskop | 93/11/09/01 | Olympus | 1c 09100 | 2001 | Oddział Chirurgii Ogólnej | 2 | - | 03.2020
( Histopatologia)
5 | Mikroskop | Biolar | PZO Warszawa | 2814 | 1981 | ul. Powstańców Śląskich 8 | 2 | - | 12.2020
Poradnia Skórno-Wernerolog
6 | Mikroskop lab. | Nikon - SE | Nikon | 13031 | br. | ul. Powstańców Śląskich 8 | 2 | - | 12.2020
Prac. Analityki Medycznej
7 | Mikroskop | SK - 14 | PZO Warszawa | 10293 | br. | ul. Powstańców Śląskich 8 | 2 | - | 12.2020
Prac. Analityki Medycznej
8 | Mikroskop | SK - 14 | PZO Warszawa | 19729 | br. | ul. Powstańców Śląskich 8 | 2 | - | 12.2020
Prac. Analityki Medycznej
9 | Mikroskop | SK - 14 | PZO Warszawa | 12218 | br. | ul. Powstańców Śląskich 8 | 2 | - | 12.2020
Prac. Analityki Medycznej
10 | Mikroskop | SK - 14 | PZO Warszawa | 09274 | br. | ul. Powstańców Śląskich 8 | 2 | - | 12.2020
Prac. Analityki Medycznej
11 | Mikroskop lab. | Nikon Eclipse | Nikon | 723916 | br. | ul. Powstańców Śląskich 8 | 2 | - | 12.2020
Prac. Analityki Medycznej
12 | Mikroskop lab. | Nikon Eclipse | Nikon | 724360 | br. | ul. Powstańców Śląskich 8 | 2 | - | 12.2020
|  | E 100 LED MVR |  |  |  | Prac. Analityki Medycznej
13 | Mikroskop | Nikon YS-100 | Nikon | YS 5100536974 | 2005 | ul. Powstańców Śląskich 8 | 2 | - | 12.2020
Prac. Mikrobiologii
14 | Mikroskop | BIOLAR B | PZO Warszawa | 29597 | br. | ul. Powstańców Śląskich 8 | 2 | - | 10.2020
Prac. Mikrobiologii
Razem

## Pakiet 31
Pakiet 31 - System odwróconej osmozy |  |  |  |  | Załącznik nr 2 do SIWZ - formularz - asortymentowo - cenowy
DZP/PN/90/2019
Lp | Nazwa urządzenia | Typ | Producent | Nr. fabryczny | Rok prod. | Jednostka | Ilość przeglądów | Nr paszportu | Termin pierwszego przeglądu | Wartosć brutto
1 | System odwróconej osmozy | Axeon | Axeon | 90921 | 2012 | Centralna Sterylizatornia | 2 | 968 A | 10.2020
| do uzdatniania wody | F-300+CL10
2 | System odwróconej osmozy | Pure Steam | Wodimed | PS 082 018 | 2018 | Centralna Sterylizatornia | 2 | 968 A | - gwarancja do 25.09.2020
| do uzdatniania wody | PS-AX-150-30 | [6 empty] | - przegląd do 10.2020
Razem

## Pakiet 32
Pakiet 32 - Sterylizatory parowe |  |  |  | Załącznik nr 2 do SIWZ - formularz - asortymentowo - cenowy
DZP/PN/90/2019
LP | Nazwa urządzenia | Typ | Producent | Nr fabryczny | Rok prod. | Jednostka szpitalna | Ilość przeglądów | Nr paszportu | Termin pierwszego przeglądu | Wartość brutto
1 | Sterylizator parowy | Sterivap | BMT | 5120613 | 2012 | Centralna | 4 | 967 | co 6 m-cy lub 800 cykli
|  | SP HPE |  |  |  | Sterylizatornia | (co 6 m-cy |  | - pierwszy przewidywany
|  | 669-2ED |  |  |  |  | lub po 800 cyklach) |  | termin 04. 2020
2 | Sterylizator parowy | Sterivap | BMT | 5180816 | 2018 | Centralna | 2 | - | co 6 m-cy lub 800 cykli
|  | SP HPE |  |  |  | Sterylizatornia |  |  | - gwarancja do 25.09.2020
|  | 669-2ED | [6 empty] | - pierwszy przewidywany
termin 12. 2020
3 | Sterylizator parowy | Statim 7000 | SciCan | 240114F00011 | 2014 | Oddział Okulistyczny | 2 | firmowy | 03.2020
| (autoklaw kasetowy) | [6 empty] | 988
4 | Sterylizator parowy | MDSTM.1.80.2VSD.E | Angelantoni Life Science – Włochy | LS11358 | 2017 | ul. Piłsudskiego 80, | 2 | - | - gwarancja do 02.03.2020
[6 empty] | Sterylizatornia |  |  | - przegąd do 04. 2020
5 | Sterylizator parowy | MDSTM.1.80.2VSD.E | Angelantoni Life Science – Włochy | LS11359 | 2017 | ul. Piłsudskiego 80, | 2 | - | - gwarancja do 02.03.2020
[6 empty] | Sterylizatornia |  |  | - przegąd do 04. 2020
6 | Myjnia dezynfektor | WD 200 | Belimed | 26186 | 2017 | ul. Piłsudskiego 80, | 2 | - | - gwar.ancja do 02.03.2020
[6 empty] | Sterylizatornia |  |  | - przegąd do 04. 2020
Razem

## Pakiet 33
Pakiet 33 – Sterylizator gazowy 3M-STERI-VAC |  |  |  | Załącznik nr 2 do SIWZ - formularz - asortymentowo - cenowy
DZP/PN/90/2019
Lp | Nazwa urządzenia | Typ | Producent | Nr fabryczny | Rok prod. | Jednostka | Ilość przeglądów | Nr paszportu | Termin pierwszego przeglądu | Wartość brutto
1 | Sterylizator gazowy + czytnik testów biolog. | 3M Steri-Vac | 3M - USA | 820179 | 2007 | Blok Operacyjny | 4 | 507 | Co 6 m-cy lub 800 cykli
|  | 5XLPD - wersja |  |  |  |  | (co 6 m-cy |  | - pierwszy przewidywany
|  | przelotowa |  |  |  |  | lub po 800 cyklach) |  | termin 06. 2020

## Pakiet 34
Pakiet 34 – Inne urządzenia do sterylizacji |  |  |  | Załącznik nr 2 do SIWZ - formularz - asortymentowo - cenowy
DZP/PN/90/2019
Lp | Nazwa urządzenia | Typ | Producent | Nr fabryczny | Rok prod. | Jednostka | Ilość przeglądów | Nr paszportu | Termin pierwszego przeglądu | Wartość brutto
1 | Inkubator z drukarką | 1700 | SGM BioTech USA | SW 10031816 | 2012 | Centralna Sterylizatornia | 2 | 741 | 11.2020
Smart-Well
2 | Inkubator testów biologicznych | 490 | 3M | 121353 | 2019 | Centralna Sterylizatornia | 2 | firmowy | - gwarancja do 02.09. 2020
| (3M Attest Auto reader) | [7 empty] | - przegląd do 02..09.2020
3 | Inkubator testów biologicznych | 60C Dry Block Incubator | SPS Medical | br. danych | 2017 | ul. Piłsudskiego 80, | 2 | - | 03.2020
Sterylizatornia
4 | Lampa UV - Sterylizator wody | TMA V12 | TMA | br. danych | br. danych | ul. Piłsudskiego 80, | 2 | - | 03.2020
Sterylizatornia
Razem

## Pakiet 35
Pakiet 35 - Myjnia do narzędzi GETINGE |  |  |  | Załącznik nr 2 do SIWZ - formularz - asortymentowo - cenowy
DZP/PN/90/2019
Lp | Nazwa urządzenia | Typ | Producent | Nr fabryczny | Rok prod. | Jednostka | Ilość przeglądów | Nr paszportu | Termin pierwszego przeglądu | Wartość brutto
1 | Myjnia dezynfektor do narzędzi | Getinge 46-5 | Getinge | SEV0650012 | 2006 | Blok Operacyjny | 2 | 506 | 03.2020

## Pakiet 37
Pakiet 37 - Myjnie do kaczek i basenów |  |  | Załącznik nr 2 do SIWZ - formularz - asortymentowo - cenowy
DZP/PN/90/2019
Lp | Nazwa urządzenia | Typ | Producent | Nr fabryczny | Rok prod. | Jednostka | Ilość przeglądów | Nr paszportu | Termin pierwszego Przeglądu | Wartość brutto
1 | Myjnia dezynfektor do kaczek i basenów | DEKO-190E | Franke | 06051180. PL 01 | 2006 | Oddział Chirurgii Urazowo - Ortoped. | 2 | 435 | 10.2020
2 | Myjnia dezynfektor do kaczek i basenów | Topic 20 | MEIKO | 10272538 | 2014 | Oddział Dziecięcy (Pediatryczny ) | 2 | 1140 | 11.2020
3 | Myjnia dezynfektor do kaczek i basenów | Tornado SPT-1 | Arjohuntleigh | 918132 | 2002 | Oddział Opieki Paliatywnej | 2 | 399 | 04.2020
Typ 451AROO1
4 | Myjnia dezynfektor do kaczek i basenów | Topic 20 | MEIKO | 10364940 | 2017 | Oddział Neurologiczny | 2 | 1341 | - gwarancja do 07.06.2020
- przegląd do 06. 2020
5 | Myjnia dezynfektor do kaczek i basenów | Topic 20 | MEIKO | 10388721 | 2018 | Oddział Rehabilitacji | 2 | 1381 | - gwarancja do 18.07.2020
[6 empty] | Neurologicznej |  |  | - przegląd po wyk. 5 tys. cykli
6 | Myjnia dezynfektor do kaczek i basenów | Topic 20 | MEIKO | 10382895 | 2018 | Oddział Chirurgii Ogólnej | 2 | 1379 | - gwarancja do 18.07.2020
- przegląd po wyk. 5 tys. cykli
7 | Myjnia dezynfektor do kaczek i basenów | Topic 20 | MEIKO | 10388722 | 2018 | Oddział Wewnętrzny | 2 | 1382 | - gwarancja do 18.07.2020
- przegląd po wyk. 5 tys. cykli
8 | Myjnia dezynfektor do kaczek i basenów | Topic 20 | MEIKO | 10385135 | 2018 | Oddział Obserwacyjno - Zakaźny Wenerologicznym | 2 | 1380 | - gwarancja do 18.07.2020
- przegląd po wyk. 5 tys. cykli
9 | Myjnia dezynfektor do kaczek i basenów | Topic 20 | MEIKO | 10382875 | 2018 | OIOM | 2 | 1378 | - gwarancja do 18.07.2020
- przegląd po wyk. 5 tys. cykli
Razem

## Pakiet 36
Pakiet 36 - Myjnie endoskopowe |  |  | Załącznik nr 2 do SIWZ - formularz - asortymentowo - cenowy
DZP/PN/90/2019
Lp | Nazwa urządzenia | Typ | Producent | Nr fabryczny | Rok prod. | Jednostka | Ilość przeglądów | Nr paszportu | Termin pierwszego Przeglądu | Wartość brutto
1 | Myjnia dezynfektor do endoskopów giętkich | Innova E2 | BHT Hygienetechnik GmbH | 72638001 | 2016 | Pracownia Endoskopii | 2 | 1178 | po 800 cyklach
- pierwszy przewidywany
termin - 05. 2020
2 | Myjnia automatyczna do endoskopów ze zmiękczaczem wody | Innova E3 | BHT Hygienetechnik GmbH | 70407001 | 2015 | Pracownia Endoskopii | 2 | 1165 | po 800 cyklach
- pierwszy przewidywany
termin - 09. 2020
3 | Myjnia endoskopowa | Merit 9000 | Visco | MTD 0812190 | 2008 | Pracownia Endoskopii | 2 | 694 | 03.2020
4 | Myjnia ultradźwiękowa | Endosonic | Pentax | 21319182 | 2015 | Pracownia Endoskopii | 2 | 1166 | 09.2020
5 | Dezynfektor stołowy | TD-20 | Olympus | 130550 | 1994 | Pracownia Endoskopii | 2 | 204 | 03.2020
Razem

## Pakiet 38
Pakiet 38 - Aparatura laboratoryjna 1 |  |  |  | Załącznik nr 2 do SIWZ - formularz - asortymentowo - cenowy
DZP/PN/90/2019
Lp | Nazwa urządzenia | Typ | Producent | Nr fabryczny | Rok prod. | Jednostka | Ilość przeglądów | Nr paszportu | Termin przeglądu do: | Wartość brutto
1 | Chłodnia medyczna | Frimed FS25E | TK Gastro | DM 1861 FMK | 2017 | Pracownia Serologii | 2 | - | - gwarancja do 06.12. 2019
| do krwi |  |  | 1017 |  | Bank Krwi |  |  | - przegląd do 12. 2020
2 | Croytome E | CS | Elektromed | 3676L0907 | 2009 | Oddział Chir. Ogólnej | 2 | 293 | 04.2020
( histopatologia )
3 | Aparat pomiarowy | Densi-la- meter 2 | Erba Lachema | 562 / 09 | 2009 |  | 1 | - | Rekalibracja co najmniej
[6 empty] | ul. Powstańców Śląskich 8 |  |  | 1 raz na 2 lata
[6 empty] | Prac. Mikrobiologi |  |  | - Przewidywany termin
do 14. 03. 2020
4 | Aparat pomiarowy | Densi-La-Meter 2 | Erba Lachema | 1260 / 14 | 2014 |  | 1 | paszport firmowy | Rekalibracja co najmniej
[6 empty] | ul. Powstańców Śląskich 8 |  |  | 1 raz na 2 lata
[6 empty] | Pracownia Mikrobiologii |  |  | - Przewidywany termin
do 14. 03. 2020
5 | Aparat pomiarowy | Densimat MOO72230 | b r. danych | nieczytalny | 2004 | ul. Powstańców Śląskich 8 | 2 | - | 03.2020
| ( z zasilaczem 7,5V) |  |  |  |  | Pracownia Mikrobiologii
6 | Pipeta | HP Pette ABS131HP | BioMaxima | YL3027040 | 2013 | ul. Powstańców Śląskich 8 | 2 | - | 05.2020
|  | 20-200 ul |  |  |  | Pracownia Mikrobiologii
7 | Pipeta | Corning Costar | br. danych | 700816 | 1996 | ul. Powstańców Śląskich 8 | 2 | - | 05.2020
|  | P-100 ul |  |  |  | Pracownia Mikrobiologii
10 | Analizator parametrów krytycznych | Gem Premier 5000 | Instrumentation Laboratory | 19022656 | 2019 | SOR | 1 | 1419 | gwar do 28.05.2021 przegląd do 05. 2021
( + UPS – APC 1500
NR FABR. 1842P23767 )
Razem

## Pakiet 39
Pakiet 39 - Aparatura laboratoryjna 2 |  |  |  | Załącznik nr 2 do SIWZ - formularz - asortymentowo - cenowy
DZP/PN/90/2019
Lp | Nazwa urządzenia | Typ | Producent | Nr fabryczny | Rok prod. | Jednostka | Ilość przeglądów | Nr paszportu | Termin pierwszego przeglądu | Wartość brutto
1 | Mieszadło hematologiczne | AM 2 | Remed 96 | 7194 | 2011 | Laboratorium Analityczne | 2 | 716 | 04.2020
2 | Wirówka laboratoryjna | MPW-223 e | MPW Med Instruments | 10223e098407 | 2007 | Laboratorium Analityczne | 2 | 68 | 04.2020
3 | Wirówka laboratoryjna | MPW-223 e | MPW Med Instruments | 10223e099806 | 2006 | Laboratorium Analityczne | 2 | 489 | 04.2020
4 | Wirówka laboratoryjna | MPW-340 | MPW Med Instruments | 4787 | 1989 | Pracownia Serologii | 2 | 123 | 08.2020
Bank Krwi
5 | Wirówka laboratoryjna | MPW 351e | MPW Med Instruments- Warszawa | 10351e032616 | 2016 | Pracownia Serologii | 2 | - | 04.2020
Bank Krwi
6 | Cieplarka laboratoryjna | CLN32 STD | Pol-Eko-Aparatura | CN32SF151473 | 2015 | Pracownia Serologii | 2 | 1171 | 01.2020
Bank Krwi
7 | Aparat do hodowli beztlenowców | br. danych |  | br. danych | br. danych | ul. Powst. Śląskich 8 | 2 | - | 01.2020
Prac. Mikrobiologii
8 | Aparat pomiarowy |  | Erba Lachema SRC | 562 / 09 | 2009 |  | 1 | - | Rekalibracja co najmniej
|  | Densi-la- |  |  |  | ul. Powstańców Śląskich 8 |  |  | 1 raz na 2 lata
|  | meter II |  |  |  | Prac. Mikrobiologi |  |  | - Przewidywany termin
do 14. 03. 2020
9 | Inkubator | 118 | Meon - USA | 316321 | br. danych | ul. Powstańców Śląskich 8 | 2 | - | 01.2020
Prac. Mikrobiologii
10 | Komora laminarna ESCO | AC2-4E1 | Donserv | 2008-34851 | 2005 | ul. Powstańców Śląskich 8 | 2 | - | 05.2020
Prac. Mikrobiologii
11 | Wytrząsarka laboratoryjna | CAT S-20 | Ingenieurburo CAT Zipperer GmbH | 6283-900248 | 1998 | ul. Powstańców Śląskich 8 | 2 | 10 | 05.2020
Pracownia Mikrobiologii
12 | Inkubator do testów biologicznych | Mini | ALS | AS-MINI T3-1098E | 2012 | ul. Powstańców Śląskich 8 | 2 | - | 12.2020
Prac. Mikrobiologii
13 | Wirówka laboratoryjna | ID Centrifuge 6S | Diamed | 2001942 | 2014 | ul. Powst.. Śląskich 8 | 2 | - | 12.2020
Prac. Analityki Medycznej
14 | Wirówka laboratoryjna | MPW 223e | MPW Med Instruments | 10223E 113906 | 2006 | ul. Powstańców Śląskich 8 | 2 | - | 12.2020
Prac. Analityki Medycznej
15 | Wirówka laboratoryjna | MPW 223e | MPW Med Instruments | 10223E 114006 | 2006 | ul. Powstańców Śląskich 8 | 2 | - | 12.2020
Prac. Analityki Medycznej
16 | Wirówka laboratoryjna | MPW 223e | MPW Med Instruments | 1022E 170408 | 2008 | ul. Powstańców Śląskich 8 | 2 | - | 12.2020
Prac. Analityki Medycznej
17 | Wirówka laboratoryjna | MPW 223e | MPW Med Instruments | 10223E 170508 | 2008 | ul. Powstańców Śląskich 8 | 2 | - | 12.2020
Prac. Analityki Medycznej
18 | Wirówka laboratoryjna | MPW 223e | MPW Med Instruments | 10223E 170208 | 2008 | ul. Powstańców Śląskich 8 | 2 | - | 12.2020
Prac. Analityki Medycznej
19 | Wirówka laboratoryjna | MPW 223e | MPW Med Instruments | 10223E 168008 | 2008 | ul. Powstańców Śląskich 8 | 2 | - | 12.2020
Prac. Analityki Medycznej
20 | Wirówka laboratoryjna | MPW 54 | MPW Med Instruments | 10054028908 | 2008 | ul. Powstańców Śląskich 8 | 2 | - | 12.2020
Pracownia Mikrobiologii
21 | Cieplarka | CWE | Elcom Łódź | 688 | Br danych | ul. Powstańców Śląskich 8 | 2 | - | 12.2020
Pracownia Mikrobiologii
22 | Cieplarka laboratoryjna | Incucel 111 | BMT | 050950 | 2005 | ul. Powstańców Śląskich 8 | 2 | 430 | 02.2020
Pracownia Mikrobiologii
23 | Cieplarka laboratoryjna | C-65G | WAMED | 173-C65G-13 | 2013 | ul. Powstańców Śląskich 8 | 2 | - | 02.2020
|  | wersja A |  |  |  | Pracownia Mikrobiologii
24 | Cieplarka laboratoryjna | C-65G | WAMED | 012-C65G-11 | Brak danych | ul. Powstańców Śląskich 8 | 2 | 716 | 02.2020
Pracownia Mikrobiologii
Razem

## Pakiet 40
Pakiet 40 – Detektory tętna płodu |  |  |  |  | Załącznik nr 2 do SIWZ - formularz - asortymentowo - cenowy
DZP/PN/90/2019
Lp | Nazwa urządzenia | Typ | Producent | Nr fabryczny | Rok prod. | Jednostka | Ilość przeglądów | Nr paszportu | Termin pierwszego przeglądu | Wartość brutto
1 | Detektor tętna płodu | UDT-300 D | Brael | 2013-B3322 | 2013 | Poradnia Ginekologiczna | 2 | - | 12.2020
2 | Detektor tętna płodu | UDT-300 D | Brael | 2012-B3280 | 2012 | Poradnia Ginekologiczna | 2 | - | 10.2020
3 | Detektor tętna płodu | UDT-300 | Brael | 1163 | 2002 | Poradnia Ginekologiczna | 2 | - | 12.2020
4 | Detektor tętna płodu | UDT-300 | Brael | 2016-B3567 | 2016 | Poradnia Ginekologiczna | 2 | - | 12.2020
5 | Detektor tętna płodu | FC-100 | BTL | BL 1000360 | 2013 | Poradnia Ginekologiczna | 2 | 779 | 12.2020
6 | Detektor tętna płodu | Brael | Brael | EO887 | 2010 | Poradnia Ginekologiczna | 2 | - | 09.2020
7 | Detektor tętna płodu | SRF618E | Oxford | P0244 - 20010-081013023 | 2008 | Oddział Położniczo-Ginekologiczny | 2 | 635 | 11.2020
8 | Detektor tętna płodu | SRF618E | Oxford | P0244 - 20010-081013024 | 2008 | Oddział Położniczo-Ginekologiczny | 2 | 636 | 11.2020
9 | Detektor tętna płodu | SRF618E | Oxford | P0244 – 20010 | 2008 | Oddział Położniczo-Ginekologiczny | 2 | 637 | 11.2020
-81013063
10 | Detektor tętna płodu | MPA - 10 | Zalimp | 573 | br. danych | Oddział Położniczo-Ginekologiczny | 2 | - | 09.2020
(Izba Przyjęć )
11 | Detektor tętna płodu | Ultra - dźwiękowy | Zalimp | 1412 | 2012 | ul. Powstańców Śląskich 8 | 2 | - | 04.2020
Gabinet Położnych
12 | Detektor tętna płodu | UDT-300B | Brael | 2015-B3409 | 2015 | ul. Piłsudskiego 80 , | 2 | - | 07.2020
Por. Ginekolog. – Poł.
Razem

## Pakiet 41
Pakiet 41 – Łóżka, materace i fotele medyczne |  |  |  | Załącznik nr 2 do SIWZ - formularz - asortymentowo - cenowy
DZP/PN/90/2019
Lp | Nazwa urządzenia | Typ | Producent | Nr fabryczny | Rok prod. | Jednostka | Ilość przeglądów | Nr paszportu | Termin pierwszego przeglądu | Wartość brutto
1 | Łóżko elektryczne | U0003A4-71-G01A | Hill Rom | 1512 - 0010 | 2012 | Oddział Wewnętrzny | 2 | 1224 | 08.2020
2 | Łóżko elektryczne | U0003A4-71-G01A | Hill Rom | 1812 - 0081 | 2012 | Oddział Wewnętrzny | 2 | 1226 | 08.2020
3 | Łóżko elektryczne | U0003A4-71-G01A | Hill Rom | 2013 - 0282 | 2013 | Oddział Wewnętrzny | 2 | 1227 | 08.2020
4 | Łóżko elektryczne | U0003A4-71-G01A | Hill Rom | 1213 - 0141 | 2013 | Oddział Chir. Ogólnej | 2 | 1202 | 08.2020
5 | Łóżko elektryczne | U0003A4-71-G01A | Hill Rom | 1714 - 0499 | 2014 | Oddział Chir. Ogólnej | 2 | 1203 | 08.2020
6 | Łóżko elektryczne | U0003A4-71-G01A | Hill Rom | 2213 - 0314 | 2013 | Oddział Chir. Ogólnej | 2 | 1204 | 08.2020
7 | Łóżko elektryczne | U0003A4-71-G01A | Hill Rom | 13 xxxx- 181 | 2014 | Oddział Chir. Ogólnej | 2 | 1205 | 08.2020
8 | Łóżko elektryczne | U0003A4-71-G01A | Hill Rom | 1314 - 0384 | 2014 | Oddział Chir. Ogólnej | 2 | 1206 | 08.2020
9 | Łóżko elektryczne | U0003A4-71-G01A | Hill Rom | 1414 - 0417 | 2014 | Oddział Chir. Ogólnej | 2 | 1207 | 08.2020
10 | Łóżko elektryczne | U0003A4-71-G01A | Hill Rom | 1713 - 0247 | 2013 | Oddział Chir. Ogólnej | 2 | 1208 | 08.2020
11 | Łóżko elektryczne | U0003A4-71-G01A | Hill Rom | 1812 - 0058 | 2012 | Oddział Chir. Ogólnej | 2 | 1209 | 08.2020
12 | Łóżko elektryczne | U0003A4-71-G01A | Hill Rom | 1514 - 0448 | 2014 | Oddział Chir. Ogólnej | 2 | 1210 | 08.2020
13 | Łóżko elektryczne | U0003A4-71-G01A | Hill Rom | 2212 - 0137 | 2012 | Oddział Chir. Ogólnej | 2 | 1211 | 08.2020
14 | Łóżko elektryczne | U0003A4-71-G01A | Hill Rom | 2013 - 0294 | 2013 | Oddział Chir. Ogólnej | 2 | 1212 | 08.2020
15 | Łóżko elektryczne | U0003A4-71-G01A | Hill Rom | 1714 - 0489 | 2014 | Oddział Chir. Ogólnej | 2 | 1213 | 08.2020
16 | Łóżko elektryczne | U0003A4-71-G01A | Hill Rom | 2212 - 0130 | 2012 | Oddział Chir. Ogólnej | 2 | 1214 | 08.2020
17 | Łóżko elektryczne | U0003A4-71-G01A | Hill Rom | 1514 - 0444 | 2014 | Oddział Chir. Ogólnej | 2 | 1215 | 08.2020
18 | Łóżko elektryczne | U0003A4-71-G01A | Hill Rom | 1214 - 0340 | 2014 | Oddział Chir. Ogólnej | 2 | 1216 | 08.2020
19 | Łóżko elektryczne | U0003A4-71-G01A | Hill Rom | 1813 - 0265 | 2013 | Oddział Chir. Ogólnej | 2 | 1217 | 08.2020
20 | Łóżko elektryczne | U0003A4-71-G01A | Hill Rom | 1713 - 0231 | 2013 | Oddział Chir. Ogólnej | 2 | 1218 | 08.2020
21 | Łóżko elektryczne | U0003A4-71-G01A | Hill Rom | 1714 - 0480 | 2014 | Oddział Chir. Ogólnej | 2 | 1219 | 08.2020
22 | Łóżko elektryczne | U0003A4-71-G01A | Hill Rom | 1314 - 0370 | 2014 | Oddział Chir. Ogólnej | 2 | 1220 | 08.2020
23 | Łóżko elektryczne | U0003A4-71-G01A | Hill Rom | 1713- 0244 | 2013 | Oddział Chir. Ogólnej | 2 | 1221 | 08.2020
24 | Łóżko elektryczne | U0003A4-71-G01A | Hill Rom | 2213/0330 | 2013 | Oddział Chir. Ogólnej | 2 | 1229 | 08.2020
25 | Łóżko elektryczne | U0003A4-71-G01A | Hill Rom | 2213/0327 | 2013 | Oddział Chir. Ogólnej | 2 | 1230 | 08.2020
26 | Łóżko elektryczne | U0003A4-71-G01A | Hill Rom | 1514/0442 | 2014 | Oddział Chir. Ogólnej | 2 | 1257 | 08.2020
27 | Łóżko elektryczne | U0003A4-71-G01A | Hill Rom | 1714/0497 | 2014 | Oddział Chir. Ogólnej | 2 | 1259 | 08.2020
28 | Łóżko elektryczne | U0003A4-71-G01A | Hill Rom | 2213/0316 | 2013 | Oddział Chir. Ogólnej | 2 | 1261 | 08.2020
29 | Łóżko elektryczne | U0003A4-71-G01A | Hill Rom | 2013/0281 | 2013 | Oddział Udarowy | 2 | 1233 | 08.2020
30 | Łóżko elektryczne | U0003A4-71-G01A | Hill Rom | 2012/0085 | 2012 | Oddział Udarowy | 2 | 1234 | 08.2020
31 | Łóżko elektryczne | U0003A4-71-G01A | Hill Rom | 1713/0230 | 2013 | Oddział Udarowy | 2 | 1240 | 08.2020
32 | Łóżko elektryczne | U0003A4-71-G01A | Hill Rom | 1712/0049 | 2012 | Oddział Udarowy | 2 | 1242 | 08.2020
33 | Łóżko elektryczne | U0003A4-71-G01A | Hill Rom | 1614/0475 | 2014 | Oddział Udarowy | 2 | 1244 | 08.2020
34 | Łóżko elektryczne | U0003A4-71-G01A | Hill Rom | 1513/0204 | 2013 | Oddział Udarowy | 2 | 1246 | 08.2020
35 | Łóżko elektryczne | U0003A4-71-G01A | Hill Rom | 1512/0011 | 2012 | Oddział Udarowy | 2 | 1248 | 08.2020
36 | Łóżko elektryczne | U0003A4-71-G01A | Hill Rom | 1414/0397 | 2014 | Oddział Udarowy | 2 | 1251 | 08.2020
37 | Łóżko elektryczne | U0003A4-71-G01A | Hill Rom | 2013/0299 | 2013 | Oddział Udarowy | 2 | 1256 | 08.2020
38 | Łóżko elektryczne | U0003A4-71-G01A | Hill Rom | 2012/0100 | 2012 | Oddział Udarowy | 2 | 1258 | 08.2020
39 | Łóżko elektryczne | U0003A4-71-G01A | Hill Rom | 2012/0096 | 2012 | Oddział Udarowy | 2 | 1260 | 08.2020
40 | Łóżko elektryczne | U0003A4-71-G01A | Hill Rom | 2213/0334 | 2013 | Oddział Neurologiczny | 2 | 1222 | 08.2020
41 | Łóżko elektryczne | U0003A4-71-G01A | Hill Rom | 2013/0304 | 2913 | Oddział Neurologiczny | 2 | 1231 | 08.2020
42 | Łóżko elektryczne | U0003A4-71-G01A | Hill Rom | 2013/0293 | 2013 | Oddział Neurologiczny | 2 | 1232 | 08.2020
43 | Łóżko elektryczne | U0003A4-71-G01A | Hill Rom | 1813/0277 | 2013 | Oddział Neurologiczny | 2 | 1235 | 08.2020
44 | Łóżko elektryczne | U0003A4-71-G01A | Hill Rom | 1813/0272 | 2013 | Oddział Neurologiczny | 2 | 1236 | 08.2020
45 | Łóżko elektryczne | U0003A4-71-G01A | Hill Rom | 1812/0071 | 2012 | Oddział Neurologiczny | 2 | 1237 | 08.2020
46 | Łóżko elektryczne | U0003A4-71-G01A | Hill Rom | 1812/0069 | 2012 | Oddział Neurologiczny | 2 | 1238 | 08.2020
47 | Łóżko elektryczne | U0003A4-71-G01A | Hill Rom | 1812/0063 | 2012 | Oddział Neurologiczny | 2 | 1239 | 08.2020
48 | Łóżko elektryczne | U0003A4-71-G01A | Hill Rom | 1713/0228 | 2013 | Oddział Neurologiczny | 2 | 1241 | 08.2020
49 | Łóżko elektryczne | U0003A4-71-G01A | Hill Rom | 1712/0035 | 2012 | Oddział Neurologiczny | 2 | 1243 | 08.2020
50 | Łóżko elektryczne | U0003A4-71-G01A | Hill Rom | 1514/0437 | 2013 | Oddział Neurologiczny | 2 | 1245 | 08.2020
51 | Łóżko elektryczne | U0003A4-71-G01A | Hill Rom | 1513/0198 | 2013 | Oddział Neurologiczny | 2 | 1247 | 08.2020
52 | Łóżko elektryczne | U0003A4-71-G01A | Hill Rom | 1414/0418 | 2014 | Oddział Neurologiczny | 2 | 1249 | 08.2020
53 | Łóżko elektryczne | U0003A4-71-G01A | Hill Rom | 1414/0409 | 2014 | Oddział Neurologiczny | 2 | 1250 | 08.2020
54 | Łóżko elektryczne | U0003A4-71-G01A | Hill Rom | 1314/0387 | 2014 | Oddział Neurologiczny | 2 | 1252 | 08.2020
55 | Łóżko elektryczne | U0003A4-71-G01A | Hill Rom | 1214/0350 | 2014 | Oddział Neurologiczny | 2 | 1253 | 08.2020
56 | Łóżko elektryczne | U0003A4-71-G01A | Hill Rom | 1214/0346 | 2014 | Oddział Neurologiczny | 2 | 1254 | 08.2020
57 | Łóżko elektryczne | U0003A4-71-G01A | Hill Rom | 1213/0147 | 2013 | Oddział Neurologiczny | 2 | 1255 | 08.2020
58 | Łóżka elektryczne - sztuk 20 | Taurus Med | Reha-Bed Czeladź | od 0622 / 03 / 14 do 0641 / 03 / 14 | 2014 | Oddział Wewnętrzny | 2 | od 942 do 961 | 09.2020
59 | Łóżko wielofunkcyjne elektryczne | Villa (Seta) 235308 | Stolter / Stiegelmeyer | 001-1898757 | 2013 | OIOM | 2 | 778 | 03.2020
60 | Łóżko rehabilitacyjne | Solido 4 S | Stolter / Stiegelmeyer | 009 - 1898247 | 2013 | Oddział Rotacyjny | 2 | 781 | 09.2020
61 | Łóżko rehabilitacyjne | Solido 4 S | Stolter / Stiegelmeyer | 009 - 1898247 | 2013 | Oddział Rotacyjny | 2 | 785 | 09.2020
62 | Łóżka rehabilitacyjne - Sztuk 5 | Solido 4 S | Stolter / Stiegelmeyer | brak | 2013 | Oddział Wewnętrzny | 2 | 782, 783, 786,787,788 | 03.2020
63 | Łóżka rehabilitacyjune elektryczne | FRATER | Metalowiec-Namysłów | 986, 970, 969, 1001,,965 | 2014 | Oddział Wewnętrzny | 2 | 1145, 1146,1147, 1148, 1149 | 08.2020
Sztuk 5
64 | Łóżka rehabilitacyjune elektryczne | FRATER | Metalowiec-Namysłów | 964, 978, 980,1000, 971, 974, 983, 985, 99, | 2014 | Oddział Wewnętrzny | 2 | 970, 971, 972, 973, 974, 975, 976, 978, 979, | 08.2020
| sztuk 28 |  |  | 973, 993, 999, 995, 968, 979, 989, 982,981, |  |  |  | 980, 983, 984, 985, 986, 987, 1132, 1133, 1134,1135,
|  |  |  | 977, 972, , 998, 994,991, 988, 990, 999,966, 976 |  |  |  | 1136, 1179, 1180, 1181, 1182, 1183, 1184, 1185, 1186
65 | Łóżka rehabilitacyjune elektryczne | FRATER | Metalowiec-Namysłów | 987, 975, 997, 984, 967 |  | Oddział Ginekologiczno-Położniczy | 2 | 1187,1188, 1189, 1190, 1191 | 08.2020
sztuk 5
66 | Łóżko rehabilitacyjune szpitalne | A6 / 3S / T | Metalowiec-Namysłów | 2032 | 2017 | Oddział Neurologiczny | 2 | firmowy | - gwarancja do 04.08. 2020
- przegląd do 08. 2020
67 | Łóżko rehabilitacyjune szpitalne | A6 / 3S / T | Metalowiec-Namysłów | 2033 | 2017 | Oddział Neurologiczny | 2 | firmowy | - gwarancja do 04.08. 2020
- przegląd do 08. 2020
68 | Łóżko rehabilitacyjne | SOLIDO 4S | STOLTER | Brak danych | 2013 | Blok Operacyjny | 2 | 780 | 03.2020
69 | Łóżko rehabilitacyjne | SOLIDO 4S | STOLTER | Brak danych | 2013 | Blok Operacyjny | 2 | 784 | 03.2020
70 | Łóżko szpitalne EGERTON | TREND 2C | Promareha | 131 371112-2/1 | 2014 | SOR | 2 | 1036 | 03.2020
71 | Łóżko szpitalne EGERTON | TREND 2C | Promareha | 131371112-2/2 | 2014 | SOR | 2 | 1037 | 03.2020
72 | Łóżko szpitalne wielopozycyjne | TREND 2C | Promareha | 131 371112-4/4 | 2014 | SOR | 2 | 1035 | 03.2020
73 | Łóżko szpitalne wielopozycyjne | TREND 2C | Promareha | 131 371112-4/1 | 2014 | SOR | 2 | 1033 | 03.2020
74 | Łóżko szpitalne wielopozycyjne | TREND 2C | Promareha | 131 371112-4/2 | 2014 | SOR | 2 | 1034 | 03.2020
75 | Łóżko szpitalne elektryczne | Hopefull | Hopefull Medical Equipment Co, Ltd | 8/802/356 | 2006 | Oddział Udarowy | 2 | 1347 | 08.2020
76 | Łóżko szpitalne elektryczne | Hopefull | Hopefull Medical Equipment Co, Ltd | 8/802/357 | 2006 | Oddział Udarowy | 2 | 1348 | 08.2020
77 | Łóżko szpitalne elektryczne | Hopefull | Hopefull Medical Equipment Co, Ltd | 8/802/358 | 2006 | Oddział Udarowy | 2 | 1349 | 08.2020
78 | Łóżko szpitalne elektryczne | Hopefull | Hopefull Medical Equipment Co, Ltd | 8/802/359 | 2006 | Oddział Udarowy | 2 | 1350 | 08.2020
79 | Łóżko porodowe Elegant | 5040 | Euro-Medical | 150720160000298 | 2016 | Oddział Ginekologiczno-Poł | 2 | 1181 | 08.2020
80 | Łóżko porodowe Elegant | 5040 | Euro-Medical | 150720160000293 | 2016 | Oddział Ginekologiczno-Poł | 2 | 1182 | 08.2020
81 | Stanowisko porodowe | LM-01.4 | Famed Żywiec | 00538 | 2013 | Oddział Ginekologiczno-Poł | 2 | 896 | 03.2020
82 | Lóżko elektryczne | VIDA | Stiegelmeyer | 417183-010-147 | 2017 | Oddział Op. Paliatywnej | 2 | 1266 | - gwarancja do 09. 2020
- przegląd do 09.2020
83 | Lóżko elektryczne | VIDA | Stiegelmeyer | 417183-010-014 | 2017 | Oddział Op. Paliatywnej | 2 | 1267 | - gwarancja do 09. 2020
- przegląd do 09.2020
84 | Lóżko elektryczne | VIDA | Stiegelmeyer | 417183-010-018 | 2017 | Oddział Op. Paliatywnej | 2 | 1268 | - gwarancja do 09. 2020
- przegląd do 09.2020
85 | Lóżko elektryczne | VIDA | Stiegelmeyer | 417183-010-020 | 2017 | Oddział Op. Paliatywnej | 2 | 1269 | - gwarancja do 09. 2020
- przegląd do 09.2020
86 | Lóżko elektryczne | VIDA | Stiegelmeyer | 417183-010-065 | 2017 | Oddział Op. Paliatywnej | 2 | 1270 | - gwarancja do 09. 2020
- przegląd do 09.2020
87 | Lóżko elektryczne | VIDA | Stiegelmeyer | 417183-010-072 | 2017 | Oddział Op. Paliatywnej | 2 | 1271 | - gwarancja do 09. 2020
- przegląd do 09.2020
88 | Lóżko elektryczne | VIDA | Stiegelmeyer | 417183-010-080 | 2017 | Oddział Op. Paliatywnej | 2 | 1272 | - gwarancja do 09. 2020
- przegląd do 09.2020
89 | Lóżko elektryczne | VIDA | Stiegelmeyer | 417183-010-131 | 2017 | Oddział Op. Paliatywnej | 2 | 1273 | - gwarancja do 09. 2020
- przegląd do 09.2020
90 | Lóżko elektryczne | VIDA | Stiegelmeyer | 417183-010-132 | 2017 | Oddział Op. Paliatywnej | 2 | 1274 | - gwarancja do 09. 2020
- przegląd do 09.2020
91 | Lóżko elektryczne | VIDA | Stiegelmeyer | 417183-010-133 | 2017 | Oddział Op. Paliatywnej | 2 | 1275 | - gwarancja do 09. 2020
- przegląd do 09.2020
92 | Lóżko elektryczne | VIDA | Stiegelmeyer | 417183-010-134 | 2017 | Oddział Op. Paliatywnej | 2 | 1276 | - gwarancja do 09. 2020
- przegląd do 09.2020
93 | Lóżko elektryczne | VIDA | Stiegelmeyer | 417183-010-136 | 2017 | Oddział Op. Paliatywnej | 2 | 1277 | - gwarancja do 09. 2020
- przegląd do 09.2020
94 | Lóżko elektryczne | VIDA | Stiegelmeyer | 417183-010-137 | 2017 | Oddział Op. Paliatywnej | 2 | 1278 | - gwarancja do 09. 2020
- przegląd do 09.2020
95 | Lóżko elektryczne | VIDA | Stiegelmeyer | 417183-010-138 | 2017 | Oddział Op. Paliatywnej | 2 | 1279 | - gwarancja do 09. 2020
- przegląd do 09.2020
96 | Lóżko elektryczne | VIDA | Stiegelmeyer | 417183-010-140 | 2017 | Oddział Op. Paliatywnej | 2 | 1280 | - gwarancja do 09. 2020
- przegląd do 09.2020
97 | Lóżko elektryczne | VIDA | Stiegelmeyer | 417183-010-141 | 2017 | Oddział Op. Paliatywnej | 2 | 1281 | - gwarancja do 09. 2020
- przegląd do 09.2020
98 | Lóżko elektryczne | VIDA | Stiegelmeyer | 417183-010-142 | 2017 | Oddział Op. Paliatywnej | 2 | 1282 | - gwarancja do 09. 2020
- przegląd do 09.2020
99 | Lóżko elektryczne | VIDA | Stiegelmeyer | 417183-010-143 | 2017 | Oddział Op. Paliatywnej | 2 | 1283 | - gwarancja do 09. 2020
- przegląd do 09.2020
100 | Lóżko elektryczne | VIDA | Stiegelmeyer | 417183-010-146 | 2017 | Oddział Op. Paliatywnej | 2 | 1284 | - gwarancja do 09. 2020
- przegląd do 09.2020
101 | Lóżko elektryczne | VIDA | Stiegelmeyer | 417183-010-148 | 2017 | Oddział Op. Paliatywnej | 2 | 1285 | - gwarancja do 09. 2020
- przegląd do 09.2020
102 | Łóżko elektryczne | HR 900 | Hill Rom | HRP 004026031 | 2018 | OIOM | 2 | 2018 / 02929 | - gwarancja do 07.11.2020
|  | Accella | [6 empty] | - przegląd do 11. 2020
103 | Łóżko elektryczne | HR 900 | Hill Rom | HRP 004026032 | 2018 | OIOM | 2 | 2018 / 02926 | - gwarancja do 07.11.2020
|  | Accella | [6 empty] | - przegląd do 11. 2020
104 | Łóżko elektryczne | HR 900 | Hill Rom | HRP 004026033 | 2018 | OIOM | 2 | 2018 / 02927 | - gwarancja do 07.11.2020
|  | Accella | [6 empty] | - przegląd do 11. 2020
105 | Łóżko elektryczne | Centuris | Hill Rom | HRP 004026347 | 2018 | OIOM | 2 | 2018 / 02930 | - gwarancja do 07.11.2020
- przegląd do 11. 2020
106 | Łóżko elektryczne | Centuris | Hill Rom | HRP 004026348 | 2018 | OIOM | 2 | 2018 / 02925 | - gwarancja do 07.11.2020
- przegląd do 11. 2020
107 | Łóżko elektryczne | Centuris | Hill Rom | HRP 004026349 | 2018 | OIOM | 2 | 2018 / 02928 | - gwarancja do 07.11.2020
- przegląd do 11. 2020
108 | Materac przeciwodleżynowy | HICO-Decubimat 390 | HICO | 18 - 1597 | 2018 | OIOM | 2 | - | - gwarancja do 07.11.2020
- przegląd do 11. 2020
109 | Materac przeciwodleżynowy | HICO-Decubimat 390 | HICO | 18 - 1598 | 2018 | OIOM | 2 | - | - gwarancja do 07.11.2020
- przegląd do 11. 2020
110 | Materac przeciwodleżynowy | HICO-Decubimat 390 | HICO | 18 - 1599 | 2018 | OIOM | 2 | - | - gwarancja do 07.11.2020
- przegląd do 11. 2020
111 | Materac przeciwodleżynowy | HICO-Decubimat 390 | HICO | 18 - 1601 | 2018 | OIOM1 | 2 | - | - gwarancja do 07.11.2020
- przegląd do 11. 2020
112 | Materac przeciwodleżynowy | HICO-Decubimat 390 | HICO | 18 - 1602 | 2018 | OIOM | 2 | - | - gwarancja do 07.11.2020
- przegląd do 11. 2020
113 | Materac przeciwodleżynowy | HICO-Decubimat 390 | HICO | 18 - 1603 | 2018 | OIOM | 2 | - | - gwarancja do 07.11.2020
- przegląd do 11. 2020
114 | Wózek do przewożenia chorych | Camel | Formed | 0618/0322130/0516 | 2018 | SOR | 2 | - | - gwarancja do 11 07. 2020
- przegląd do 07. 2020
115 | Wózek do przewożenia chorych | Camel | Formed | 0618/0322130/0517 | 2018 | SOR | 2 | - | - gwarancja do 11 07. 2020
- przegląd do 07. 2020
116 | Wózek do przewożenia chorych | Camel | Formed | 0618/0322130/0518 | 2018 | SOR | 2 | - | - gwarancja do 11 07. 2020
- przegląd do 07. 2020
117 | Wózek do przewożenia chorych | Camel | Formed | 0618/0322130/0519 | 2018 | SOR | 2 | - | - gwarancja do 11 07. 2020
- przegląd do 07. 2020
118 | Wózek do przewożenia chorych | Camel | Formed | 0618/0322130/0520 | 2018 | SOR | 2 | - | - gwarancja do 11 07. 2020
- przegląd do 07. 2020
119 | Wózek do przewożenia chorych | Elefant | Formed | 0618/0322130/0157 | 2018 | SOR | 2 | - | - gwarancja do 11 07. 2020
- przegląd do 07. 2020
120 | Fotel ginekologiczny | FG - 04 | Famed Żywiec | 00107 | 2017 | Oddział Ginekologiczno-Położniczy | 2 | firmowy | 07.2020
121 | Fotel ginekologiczny | WS - 17 | Famed Żywiec | 1210/00480 | 2010 | ul. Piłsudskiego 80, | 2 | - | 11.2020
Por. Ginekolog. – Poł.
122 | Fotel ginekologiczny | WS - 37 | Famed Żywiec | 1210/00453 | 2010 | ul. Piłsudskiego 80, | 2 | - | 11.2020
Por. Ginekolog. – Poł.
123 | Fotel ginekologiczny | WS - 17 | Famed Żywiec | 1210/00481 | 2016 | Poradnia Ginekologiczna | 2 | - | 11.2020
124 | Fotel ginekologiczny | WS - 17 | Famed Żywiec | 1210/00483 | 2016 | Poradnia Ginekologiczna | 2 | - | 11.2020
125 | Fotel ginekologiczny | WS - 17 | Famed Żywiec | 1210/00484 | 2016 | Poradnia Ginekologiczna | 2 | - | 11.2020
126 | Fotel ginekologiczny | WS - 17 | Famed Żywiec | 1210/00482 | 2016 | Poradnia Ginekologiczna | 2 | - | 11.2020
127 | Fotel okulistyczno - laryngologiczny | FOL-02 | INNOV | br. danych | 2015 | ul. Piłsudskiego 80, | 2 | - | 03.2020
Por. Okulistyczna
128 | Fotel okulistyczny | FOL-02 | INNOV | br. danych | 2010 | ul. Powstańców Śląskich 8 | 2 | - | 03.2020
Poradnia Okulistyczna
129 | Fotel okulistyczny | FOL-02 | INNOV | br. danych | 2010 | ul. Powstańców Śląskich 8 | 2 | - | 03.2020
Poradnia Okulistyczna
130 | Fotel okulistyczny | FOL-02 | INNOV | br. danych | 2010 | ul. Powstańców Śląskich 8 | 2 | - | 03.2020
Poradnia Okulistyczna
131 | Fotel okulistyczny | FOL-02 | INNOV | br. danych | 2010 | ul. Powstańców Śląskich 8 | 2 | - | 03.2020
Poradnia Okulistyczna
132 | Fotel Urologiczny | FG - 04 | Famed Żywiec | FG04M - 00115 | 2017 | ul. Powstańców Śląskich 8 | 2 | - | 07.2020
Poradnia Urologiczna
133 | Fotel Laryngologiczny | FL - 02 | Famed Żywiec | F00201-00367 | 2017 | ul. Powstańców Śląskich 8 | 2 | - | 07.2020
Poradnia Laryngologiczna
134 | Fotel Zabiegowy | Foza Multi | U.B.M. - Kotasińska | 1709001 | 2017 | ul. Powstańców Śląskich 8 | 2 | - | 07.2020
Poradnia Okulistyczna
Razem

## Pakiet 42
Pakiet 42 – Aparaty endoskopowe OLYMPUS | [5 empty] | Załącznik nr 2 do SIWZ - formularz - asortymentowo - cenowy
DZP/PN/90/2019
Lp | Nazwa urządzenia | Typ | Producent | Nr fabryczny | Rok prod. | Jednostka | Ilość przeglądów | Nr paszportu | Termin pierwszego przeglądu | Wartość brutto
1 | Kolonoskop Olympus | CF-Q165L | Olympus | 2303726 | 2014 | Pracownia Endoskopii | 2 | 908 | 10.2020
2 | Kolonoskop Olympus | CF-Q 16SL | Olympus | 2701680 | 2007 | Pracownia Endoskopii | 2 | 633 | 09.2020
3 | Pompa powietrza | MU-1 | Olympus | 1405870 | 1994 | Pracownia Endoskopii | 2 | 206 | 09.2020
4 | Procesor video | CV-165 | Olympus | 7710750 | 2007 | Pracownia Endoskopii | 2 | 632 | 09.2020
5 | Źródło światła | CLE-165 | Olympus | 7700608 | 2007 | Pracownia Endoskopii | 2 | 631 | 09.2020
6 | Videogastroskop | GIF-Q 165 | Olympus | 2703260 | 2007 | Pracownia Endoskopii | 2 | 634 | 09.2020
Razem

## Pakiet 43
Pakiet 43 – Aparaty endoskopowe PENTAX |  |  |  |  | Załącznik nr 2 do SIWZ - formularz - asortymentowo - cenowy
DZP/PN/90/2019
Lp | Nazwa urządzenia | Typ | Producent | Nr fabryczny | Rok prod. | Jednostka | Ilość przeglądów | Nr paszportu | Termin pierwszego przeglądu | Wartosć brutto
1 | Bronchofiberoskop | FI-16BS | Pentax | G111375 | 2013 | SOR | 2 | 1020 | 12.2020

## Pakiet 44
Pakiet 44 – Aparaty i narzędzia laryngologiczne |  |  | Załącznik nr 2 do SIWZ - formularz - asortymentowo - cenowy
DZP/PN/90/2019
Lp | Nazwa urządzenia | Typ | Producent | Nr fabryczny | Rok prod. | Jednostka | Ilość przeglądów | Nr paszportu | Termin pierwszego Przeglądu | Wartosć brutto
1 | Audiometr | AD 226 | Has-Med -Bielsko B. | 543 | 1998 | Poradnia Otolaryngologiczna | 2 | 256 | 10.2020
2 | Aparat do screeningowego badania słuchu Oto Read | Interacoustics A / S | Oticon | SN 9129034 | 2009 | Oddział Noworodków | 2 | 691 | 10.2020
3 | Aparat do przesiewowego badania słuchu | Ero - Scan | Maico | 1914228 | 1998 | Oddział Noworodków | 2 | 484 | 10.2020
4 | Lampa naczołowa bateryjna | Ri-focus LED | Riester | 296543 | 2012 | Poradnia Otolaryngologiczna | 2 | 717 | 10.2020
5 | Otoskop | Kawe Piccolight | KaWe | brak danych | 2011 | POZ nocny | 2 | 712 | 03.2020
6 | Otoskop | Kawe Piccolight | KaWe | 13300.031-201 | 2011 | POZ nocny | 2 | 712 A | 03.2020
7 | Otoskop | Ri-mini | Riester | F1-207520 | 2011 | POZ nocny | 2 | 713 | 03.2020
8 | Otoskop | Ri-mini | Riester | 2068-200 | 2013 | POZ nocny | 2 | 713 A | 03.2020
9 | Audiometr | AD 229B | Oticon | 789816 | 2010 | ul. Powstańców Śląskich 8 | 2 | - | 03.2020
Poradnia Laryngologiczna
10 | Audiometr | AD 226 | Oticon | 786378 | 2010 | ul. Powstańców Śląskich 8 | 2 | - | 06.2020
Poradnia Laryngologiczna
11 | Audiometr | AD 226 | Oticon | 729083 | 2008 | ul. Piłsudskiego 80, | 2 | - | 02.2020
Poradnia Laryngologiczna
12 | Lampa laryngologiczna | CLA – 55 mm | Riester - Niemcy | br. danych | 2016 | ul. Powstańców Śląskich 8 | 2 | - | 01.2020
Poradnia Laryngologiczna
13 | Lampa laryngologiczna | CLA | Riester - Niemcy | .0907-0200 | 2009 | ul. Powstańców Śląskich 8 | 2 | - | 01.2020
Poradnia Laryngologiczna
14 | Lampa laryngologiczna | CLA | Riester - Niemcy | .0907-0204 | 2009 | ul. Powstańców Śląskich 8 | 2 | - | 01.2020
Poradnia Laryngologiczna
15 | Lampa laryngologiczna | Clara | Riester - Niemcy | 069 / 05 | 2006 | ul. Piłsudskiego 80, | 2 | - | 01.2020
Poradnia Laryngologiczna
16 | Mini tympanometr | MT 10 | TMK | 783041 | 2010 | ul. Powstańców Śląskich 8 | 2 | - | 10.2020
Poradnia Laryngologiczna
17 | Aparat do badania słuchu Oto Read | Screener INT | Oticon | IA 3002302 | 2018 | Oddział Noworodków | 1 | 1345 | gwar. do 12.04.2021 Kalibracja co 12 m-cy do 06. 2021
Razem

## Pakiet 45
Pakiet 45 – Kolumny zasilające |  |  |  | Załącznik nr 2 do SIWZ - formularz - asortymentowo - cenowy
DZP/PN/90/2019
LP | Nazwa urządzenia | Typ | Producent | Nr fabryczny | Rok prod. | Jednostka szpitalna | Ilość przeglądów | Nr paszportu | Termin pierwszego przeglądu | Wartosć brutto
1 | Kolumna | K100S- Alfa 60/80+ | Kendromed | 2438 + 2440 | 2011 | SOR | 2 | 1003 | 03.2020
| AN-CH KENDROPOR | K60S-Alfa 80/100
2 | Kolumna | K100S-Alfa 60/80+ | Kendromed | 2437 + 2439 | 2011 | SOR | 2 | 1004 | 03.2020
| AN-CH KENDROPORT | K60S-Alfa 80/100
3 | Kolumna chirurgiczna sufitowa | K60S-ALFA-80/100 | Kendromed | 2441 | 2011 | SOR | 2 | 1005 | 03.2020
4 | Kolumna chirurgiczna sufitowa | K60S-ALFA-80/100 | Kendromed | 2442 | 2011 | SOR | 2 | 1006 | 03.2020
5 | Kolumna chirurgiczna sufitowa | K60S-ALFA-80/100 | Kendromed | 2443 | 2011 | SOR | 2 | 1007 | 03.2020
6 | Kolumna elektromagnetyczna | K60S-ALFA0 | Kendromed | 2446 | 2011 | SOR | 2 | 1010 | 03.2020
7 | Kolumna elektromagnetyczna | K60S-ALFA0 | Kendromed | 2447 | 2011 | SOR | 2 | 1011 | 03.2020
8 | Kolumna elektromagnetyczna | K60S-ALFA0 | Kendromed | 2448 | 2011 | SOR | 2 | 1012 | 03.2020
9 | Kolumna elektromagnetyczna | K60S-ALFA0 | Kendromed | 2449 | 2011 | SOR | 2 | 1013 | 03.2020
10 | Medyczna jednostka | K100S-ALFA60/80 | Kendromed | 2450 + 2452 | 2011 | SOR | 2 | 1014 | 03.2020
| zasilająca OIT | +K100S- ALFA60/80
11 | Medyczna jednostka | K100S-ALFA60/80 | Kendromed | 2451 + 2453 | 2011 | SOR | 2 | 1015 | 03.2020
| zasilająca OIT | +K100S- ALFA60/80
12 | Moduł zasilający sufitowy | K100H-ALFA0 | Kendromed | 2444 | 2011 | SOR | 2 | 1008 | 03.2020
dla łóżek
13 | Moduł zasilający sufitowy | K100H-ALFA0 | Kendromed | 2445 | 2011 | SOR | 2 | 1009 | 03.2020
dla łóżek
Razem

## Pakiet 46
Pakiet 46 – Tomograf z wyposażeniem | [5 empty] | Załącznik nr 2 do SIWZ - formularz - asortymentowo - cenowy
DZP/PN/90/2019
LP | Nazwa urządzenia | Typ | Producent | Nr fabryczny | Rok prod. | Jednostka szpitalna | Ilość przeglądów | Nr paszportu | Termin pierwszego Przeglądu | Wartość brutto
1 | Tomograf | Optima | GE Healthcare | 377066 HM6 | 2014 | SOR | 8 | 1119 | przeglądy co 3 m-ce
| Komputerowy | CT 540 | [6 empty] | - pierwszy przewidywany
termin do 18. 03. 2020

## Pakiet 47
Pakiet 47 – Automatyczny injector kontrastowy |  |  |  | Załącznik nr 2 do SIWZ - formularz - asortymentowo - cenowy
DZP/PN/90/2019
LP | Nazwa urządzenia | Typ | Producent | Nr fabryczny | Rok prod. | Jednostka szpitalna | Ilość przeglądów | Nr paszportu | Termin pierwszego Przeglądu | Wartość brutto
1 | Automatyczny iniektor kontrastowy | Empower CTA | Bracco | 10020903 | 2014 | SOR | 2 | paszport firmowy | 11.2020
Bracco

## Pakiet 48
Pakiet 48 – Aparaty EEG |  |  |  | Załącznik nr 2 do SIWZ - formularz - asortymentowo - cenowy
DZP/PN/90/2019
LP | Nazwa urządzenia | Typ | Producent | Nr fabryczny | Rok prod. | Jednostka szpitalna | Ilość przeglądów | Nr paszportu | Termin pierwszego przeglądu | Wartość brutto
1 | Aparat EEG | Digi Track DTW | Elmico – Mikołów | 213101697 | 2013 | Pracownia EEG | 2 | 890 | 11.2020
2 | Aparat EEG | DT | Elmiko - Warszawa | 20111141 | 2001 | ul. Piłsudskiego 80, | 2 | - | 07.2020
Pracownia EEG
Razem

## Pakiet 49
Pakiet 49 – Podgrzewacze płynów |  |  | Załącznik nr 2 do SIWZ - formularz - asortymentowo - cenowy
DZP/PN/90/2019
LP | Nazwa urządzenia | Typ | Producent | Nr fabryczny | Rok prod. | Jednostka szpitalna | Ilość przeglądów | Nr paszportu | Termin pierwszego przeglądu | Wartość brutto
1 | Przepływowy ogrzewacz płynów infuzyjnych Elltec | Animec | ELLTEC | D0030 | 2014 | SOR | 2 | 1095 | 09.2020
AM-2 S
2 | Przepływowy ogrzewacz płynów infuzyjnych Elltec | Animec | ELLTEC | D0474 | 2014 | SOR | 2 | 1096 | 09.2020
AM-2 S
3 | Przepływowy ogrzewacz płynów infuzyjnych Elltec | Animec | ELLTEC | D0475 | 2014 | SOR | 2 | 1097 | 09.2020
AM-2 S
4 | Przepływowy ogrzewacz płynów infuzyjnych Elltec | Animec | ELLTEC | D0480 | 2014 | SOR | 2 | 1098 | 09.2020
AM-2 S
5 | Przepływowy ogrzewacz płynów infuzyjnych Elltec | Animec | ELLTEC | 04330033 | 2004 | OIOM | 2 | 467 | 09.2020
AM-2 S
6 | Przepływowy ogrzewacz płynów infuzyjnych Elltec | Animec | ELLTEC | 04330035 | 2004 | Blok Operacyjny | 2 | 1264 | 09.2020
AM-2 S
7 | Podgrzewacz płynów infuzyjnych | ALVO MIC-4 | ALVO | 343513 | brak danych | Blok Operacyjny | 2 | brak | 03.2020
8 | Podgrzewacz szpitalny | Calesca | Medela AG | 1305592 | 2016 | Oddział Noworodków | 2 | firmowy | 08.2020
9 | Łaźnia wodna (podgrzewacz) | LWC-2000 | AJL Electronic | 21 | 2004 | Pracownia Serologii | 2 | 126 | 03.2020
10 | Łaźnia wodna (podgrzewacz) | LW 502/ | AJL Electronic | 3512 | 2013 | Pracownia Serologii | 2 | 755 | 03.2020
M-4-200
11 | Łaźnia wodna (podgrzewacz) | LW 70/55/1 | ANGA | br. danych | 2009 | Oddział Chirurgii Ogólnej | 2 | brak | 09.2020
( Histopatologia )
11 | Podgrzewacz medyczny | Termobial Warm UPM01-M | Prolab / Trescon | UPM01M0 | 2019 | Blok Operacyjny | 1 | 1448 | gwar. do 30.10. 2021 przegląd do 28.10. 2021
32019020
Razem

## Pakiet 50
Pakiet 50 – Akoncentratory tlenu |  |  |  |  | Załącznik nr 2 do SIWZ - formularz - asortymentowo - cenowy
DZP/PN/90/2019
LP | Nazwa urządzenia | Typ | Producent | Nr fabryczny | Rok prod. | Jednostka szpitalna | Ilość przeglądów | Nr paszportu | Termin pierwszego przeglądu | Wartość brutto
1 | Koncentrator tlenu | 515 KS | DeVilbiss | K 22861 KS | 2000 | Oddział Opieki Paliatywnej | 2 | 400 | 03.2020
2 | Koncentrator tlenu | 515 KS | DeVilbiss | K 22866 KS | 2000 | Oddział Opieki Paliatywnej | 2 | 401 | 03.2020
Razem

## Pakiet 51
Pakiet 51 – Negatoskopy |  |  |  | Załącznik nr 2 do SIWZ - formularz - asortymentowo - cenowy
DZP/PN/90/2019
Lp | Nazwa urządzenia | Typ | Producent | Nr fabryczny | Rok prod. | Jednostka | Ilość przeglądów | Nr paszportu | Termin pierwszego przeglądu | Wartość brutto
1 | Negatoskop cyfrowy | DICO 1M/1B | Ultraviol | 2011 4020 | 2011 | SOR | 2 | 1019 | 04.2020
2 | Negatoskop cyfrowy | DICO 1M/1B | Ultraviol | 2011 4022 | 2011 | SOR | 2 | 1016 | 04.2020
3 | Negatoskop cyfrowy | DICO 1M/1B | Ultraviol | 2011 4021 | 2011 | SOR | 2 | 1017 | 04.2020
4 | Negatoskop cyfrowy | DICO 1M/1B | Ultraviol | 2014 2010 | 2014 | SOR | 2 | 1005 | 04.2020
5 | Negatoskop cyfrowy | DICO 1M/1B | Ultraviol | 2011 4023 | 2011 | SOR | 2 | 1018 | 04.2020
6 | Negatoskop – stacja przeglądania Cyfrowych zdjęć | DICO 1M/1B | Ultraviol | 2014 2007 | 2014 | SOR | 2 | 1102 | 04.2020
7 | Negatoskop – stacja przeglądania Cyfrowych zdjęć | DICO 1M/1B | Ultraviol | 2014 2008 | 2014 | SOR | 2 | 1103 | 04.2020
8 | Negatoskop – stacja przeglądania Cyfrowych zdjęć | DICO 1M/1B | Ultraviol | 2014 2009 | 2014 | SOR | 2 | 1104 | 04.2020
Razem

## Pakiet 52
Pakiet 52 – Sprzęt onkologiczny |  |  |  | Załącznik nr 2 do SIWZ - formularz - asortymentowo - cenowy
DZP/PN/90/2019
LP | Nazwa urządzenia | Typ | Producent | Nr fabryczny | Rok prod. | Jednostka szpitalna | Ilość przeglądów | Nr paszportu | Termin pierwszego przeglądu | Wartość brutto
1 | Sonda do nieizotopowego systemu wykrywania węzłów wartowniczych | Generacja 2 | SYSMEX | S 2015-321 | 2015 | Blok Operacyjny | 2 | 1183 | 08.11.2020

## Pakiet 53
Pakiet 53 – Aparat do terapii nerkozastępczej Multifiltrate |  |  |  | Załącznik nr 2 do SIWZ - formularz - asortymentowo - cenowy
DZP/PN/90/2019
LP | Nazwa urządzenia | Typ | Producent | Nr fabryczny | Rok prod. | Jednostka szpitalna | Ilość przeglądów | Nr paszportu | Termin pierwszego przeglądu | Wartość brutto
1 | Aparat do terapii ciągłej nerkozastępczej | Multfiltrate | Fresenius Medical Care | 8 MUG3691 | 2013 | OIOM | 1 | - | Przeglądy co 2 lata
Termin do 17.12. 2020

## Pakiet 54
Pakiet 54 – Stacje i monitory diagnostyczne |  |  |  |  | Załącznik nr 2 do SIWZ - formularz - asortymentowo - cenowy
DZP/PN/90/2019
LP | Nazwa urządzenia | Typ | Producent | Nr fabryczny | Rok prod. | Jednostka szpitalna | Ilość przeglądów | Nr paszportu | Termin pierwszego Przeglądu | Wartość brutto
1 | Stacja opisowa | Typ zestawu | BARCO | Nr zestawu | 2019 | Zakład Diagnostyki Obrazowej |  | 1428
| mammograficzna SVDX | WS-SYS-1000-SW-ROW |  | 2980519D1152-SW
|  | 1. monitor przeglądowy |  | 1. monitor przeglądowy |  |  | 2 |  | - gwarancja do 30.05.2020
|  | MDNC – 3421 |  | 2590122310 |  |  | testy specjalistyczne |  | - testy do 30.05.2020
|  | 2. monitory opisowe – |  | 2. monitory opisowe
|  | 2 szt. - MDCG-5221 |  | - lewy 2590116747
- prawy 2590116750
2 | Monitory do prezentacji obrazów medycznych | GX 340 | EIZO | - monitory – | 2013 | SOR (sala zabiegowa) |  | -
22888083
|  |  |  | 22886083 |  |  | 2 |  | Testy do 16.10.2020
|  |  |  | - monitor DELL |  |  | testy specjalistyczne
nr CN044FGY-
72872-42Q-AK9S
3 | Monitory do prezentacji obrazów medycznych | MX 194 | EIZO | - monitory | - | SOR (opisownia) | 2 | -
| TK |  |  | 20155068 | -2014 |  | testy specjalistyczne
|  |  |  | 26042039 | -2010 |  |  |  | Testy do 16.10.2020
- monitor Samsung
Sync Master E1920
nr CB19H9F2852187K
4 | Monitor opisowy RTG | RX 440 | EIZO | monitory | 2016 | Zakład Diagnostyki Obrazowej | 2 | firmowy
|  |  |  | -22066046 |  | ( lokalizacja SOR opisownia ) | testy specjalistyczne |  | - gwarancja do 08.08.2020
|  |  |  | - AOC |  |  |  |  | - testy do 16.10.2020
nr AICH59A003025
5 | Monitor opisowy | RX 440 | EIZO | 22804047 | 2017 | ul. Powstańców Śląskich 8 | 2 | firmowy | - gwarancja do 08.08.2020
[6 empty] | Zakład Diagnostyki Obrazowej | testy specjalistyczne |  | - testy do 16.10.2020
6 | Monitor przeglądowy | MX 215 | EIZO | 89520117 | 2018 | Pracownia USG | 2 | - | - gwarancja do 06.06.2023
[7 empty] | testy specjalistyczne |  | - testy do 16.10.2020
7 | Monitor przeglądowy | MX 215 | EIZO | 89478117 | 2018 | ul. Powstańców Śląskich 8 | 2 | -
[6 empty] | Poradnia Chirurgii Urazowej | testy specjalistyczne |  | - gwarancja do 06.06.2023
[6 empty] | Pokój 112 |  |  | - testy do 16.10.2020
8 | Monitor przeglądowy | MX 215 | EIZO | 86375097 | 2018 | ul. Powstańców Śląskich 8 | 2 | - | - gwarancja do 06.06.2023
[6 empty] | Poradnia Chirurgii Urazowej | testy specjalistyczne |  | - testy do 16.10.2020
Pokój 113
9 | Monitor przeglądowy | MX 215 | EIZO | 89417117 | 2018 | ul. Powstańców Śląskich 8 | 2 | -
[6 empty] | Poradnia Chirurgii Urazowej | testy specjalistyczne |  | - gwarancja do 06.06.2023
[6 empty] | Pokój 114 |  |  | - testy do 16.10.2020
10 | Monitor przeglądowy | MX 215 | EIZO | 89509117 | 2018 | ul. Powstańców Śląskich 8 | 2 | - | - gwarancja do 06.06.2023
[6 empty] | Poradnia Chirurgii Urazowej | testy specjalistyczne |  | - testy do 16.10.2020
Pokój 119
11 | Monitor przeglądowy | MX 215 | EIZO | 83705067 | 2018 | ul. Powstańców Śląskich 8 | 2 | -
[6 empty] | Poradnia Chirurgii Ogólnej | testy specjalistyczne |  | - gwarancja do 06.06.2023
[6 empty] | Pokój 121 |  |  | - testy do 16.10.2020
12 | Monitor przeglądowy | MX 215 | EIZO | 89418117 | 2018 | ul. Powstańców Śląskich 8 | 2 | - | - gwarancja do 06.06.2023
[6 empty] | Poradnia Chirurgii Ogólnej | testy specjalistyczne |  | - testy do 16.10.2020
Pokój 121 Zabiegowy
13 | Monitor przeglądowy | MX 215 | EIZO | 89470117 | 2018 | ul. Piłsudskiego 80 | 2 | - | - gwarancja do 06.06.2023
[6 empty] | Poradnia Gruźlicy i Chorób Płuc | testy specjalistyczne |  | - testy do 16.10.2020
- Pokój 19
Razem

## Pakiet 55
Pakiet 55 – Szafy termostatyczne |  |  |  | Załącznik nr 2 do SIWZ - formularz - asortymentowo - cenowy
DZP/PN/90/2019
Lp | Nazwa urządzenia | Typ | Producent | Nr fabryczny | Rok prod. | Jednostka | Ilość przeglądów | Nr paszportu | Termin pierwszego przeglądu | Wartość brutto
1 | Szafa termostatyczna | ST1 - B40 | Pol-Eko Aparatura | SO1BC08563 | 2008 | ul. Powstańców Śląskich 8 | 2 | - | 12.2020
Prac. Analityki Medycznej
2 | Szafa termostatyczna | ST1 - B40 | Pol-Eko Aparatura | SO1BC08565 | 2008 | ul. Powstańców Śląskich 8 | 2 | - | 12.2020
Prac. Analityki Medycznej
3 | Szafa termostatyczna 08564 | ST1 - B40 | Pol-Eko Aparatura | SO1BC08564 | 2008 | ul. Powstańców Śląskich 8 | 2 | - | 12.2020
Prac. Mikrobiologi
4 | Szafa termostatyczna 08562 | ST1 - B40 | Pol-Eko Aparatura | SO1BC08562 | 2008 | ul. Powstańców Śląskich 8 | 2 | - | 12.2020
Prac. Mikrobiologi
5 | Szafa termostatyczna 08566 | ST1 - B40 | Pol-Eko Aparatura | SO2BB08566 | 2008 | ul. Powstańców Śląskich 8 | 2 | - | 12.2020
Prac. Mikrobiologii
Razem

## Pakiet 56
Pakiet 56 – Aparaty do pomiaru ciśnienia |  |  | Załącznik nr 2 do SIWZ - formularz - asortymentowo - cenowy
DZP/PN/90/2019
Lp | Nazwa urządzenia | Ilość | Jednostka | Ilość przeglądów | Termin pierwszego przeglądu | Wartość brutto
1 | Aparat do mierzenia ciśnienia | 3 | SP - Oddział Obserwacyjno - Zakaźny | 2 | 06.2020
2 | Aparat do mierzenia ciśnienia | 1 | SP - Pododdział Dermatologii | 2 | 06.2020
3 | Aparat do mierzenia ciśnienia | 2 | SP - Oddział Rehabilitacji Neurologicznej | 2 | 06.2020
4 | Aparat do mierzenia ciśnienia | 6 | SP - Oddział Chirurgii Ogólnej | 2 | 06.2020
5 | Aparat do mierzenia ciśnienia | 2 | SP - Oddział Chirurgii Urazowej | 2 | 06.2020
6 | Aparat do mierzenia ciśnienia | 1 | SP - Oddział Noworodków | 2 | 06.2020
7 | Aparat do mierzenia ciśnienia | 2 | SP - Oddział Dziecięcy | 2 | 06.2020
8 | Aparat do mierzenia ciśnienia | 10 ( 7+3) | SP – Oddział Neurologiiczny i Udarowy | 2 | 06.2020
9 | Aparat do mierzenia ciśnienia | 4 | SP - Oddział Okulistyczny | 2 | 06.2020
10 | Aparat do mierzenia ciśnienia | 7 | SP - Oddział Ginekologiczno-Położniczy | 2 | 06.2020
11 | Aparat do mierzenia ciśnienia | 1 | SP - Pracownia Endoskopii | 2 | 06.2020
12 | Aparat do mierzenia ciśnienia | 2 | Pracownia Kardiologiczna Badań Diagnostyki Nieinwazyjnej | 2 | 06.2020
13 | Aparat do mierzenia ciśnienia | 1 | SP – Oddział Wewnętrzny ( Alergologia ) | 2 | 06.2020
14 | Aparat do mierzenia ciśnienia | 1 | SP - Poradnia Otolaryngologiczna | 2 | 06.2020
15 | Aparat do mierzenia ciśnienia | 1 | SP - Poradnia Chirurgii Ogólnej | 2 | 06.2020
16 | Aparat do mierzenia ciśnienia | 1 | SP - Poradnia Chirurgii Urazowej | 2 | 06.2020
17 | Aparat do mierzenia ciśnienia | 1 | SP - Poradnia Onkologiczna | 2 | 06.2020
18 | Aparat do mierzenia ciśnienia | 1 | SP - Poradnia Medycyny Pracy | 2 | 06.2020
19 | Aparat do mierzenia ciśnienia | 13 | SP – POZ ( Nocna i Św. Opieka Zdr.) | 2 | 06.2020
20 | Aparat do mierzenia ciśnienia | 1 | SP - OIOM | 2 | 06.2020
21 | Aparat do mierzenia ciśnienia | 7 | SP - SOR | 2 | 06.2020
22 | Aparat do mierzenia ciśnienia | 4 | SP - Poradnia Położniczo-ginekologiczna | 2 | 06.2020
23 | Aparat do mierzenia ciśnienia | 1 | Przychodnia , ul. Piłsudskiego 80, Poradnia Laryngologiczna | 2 | 06.2020
24 | Aparat do mierzenia ciśnienia | 1 | Przychodnia , ul. Piłsudskiego 80, Poradnia Laryngologiczna | 2 | 06.2020
25 | Aparat do mierzenia ciśnienia | 8 | Przychodnia , ul. Piłsudskiego 80, Poradnia Kardiologiczna | 2 | 06.2020
26 | Aparat do mierzenia ciśnienia | 1 | Przychodnia , ul. Piłsudskiego 80, Poradnia Neurologiczna | 2 | 06.2020
27 | Aparat do mierzenia ciśnienia | 1 | Przychodnia , ul. Piłsudskiego 80, Poradnia Neurologii Dziecięcej | 2 | 06.2020
28 | Aparat do mierzenia ciśnienia | 2 | Przychodnia , ul. Piłsudskiego 80, Poradnia Zdrowia Psychicznego | 2 | 06.2020
29 | Aparat do mierzenia ciśnienia | 3 | Przychodnia , ul. Piłsudskiego 80, Poradnia Ginekologiczno – Poł. | 2 | 06.2020
30 | Aparat do mierzenia ciśnienia | 7 | Przychodnia , ul. Piłsudskiego 80, Poradnia Medycyny Pracy | 2 | 06.2020
31 | Aparat do mierzenia ciśnienia | 2 | Przychodnia , ul. Piłsudskiego 80, Poradnia Chorób Płuc | 2 | 06.2020
32 | Aparat do mierzenia ciśnienia | 1 | Przychodnia , ul. Piłsudskiego 80, Punkt Pobrań | 2 | 06.2020
33 | Aparat do mierzenia ciśnienia | 6 | Przychodnia , ul. Piłsudskiego 80, Gabinet Pielęgniarek i Położnych | 2 | 06.2020
34 | Aparat do mierzenia ciśnienia | 2 | Przychodnia , ul. Piłsudskiego 80, Gabinet Diagnostyczno - Zabiegowy | 2 | 06.2020
35 | Aparat do mierzenia ciśnienia | 4 | Przychodnia , ul. Piłsudskiego 80, Poradnia Ogólna | 2 | 06.2020
36 | Aparat do mierzenia ciśnienia | 1 | Przychodnia , ul. Piłsudskiego 80, Pracownia EEG | 2 | 06.2020
37 | Aparat do mierzenia ciśnienia | 1 | Przychodnia , ul. Powstańców Śląskich 8, Poradnia Otolaryngologiczna | 2 | 06.2020
38 | Aparat do mierzenia ciśnienia | 2 | Przychodnia , ul. Powstańców Śląskich 8 Poradnia Diabetologiczna | 2 | 06.2020
39 | Aparat do mierzenia ciśnienia | 15 | Przychodnia , ul. Powstańców Śląskich 8 Poradnia Lekarza POZ dla Dzieci | 2 | 06.2020
40 | Aparat do mierzenia ciśnienia | 3 | Przychodnia , ul. Powstańców Śląskich 8 Poradnia Neurologiczna | 2 | 06.2020
41 | Aparat do mierzenia ciśnienia | 2 | Przychodnia , ul. Powstańców Śląskich 8 Poradnia Dermatologiczna | 2 | 06.2020
42 | Aparat do mierzenia ciśnienia | 1 | Przychodnia , ul. Powstańców Śląskich 8 Poradnia Urologiczna | 2 | 06.2020
43 | Aparat do mierzenia ciśnienia | 2 | Przychodnia , ul. Powstańców Śląskich 8 Poradnia Endokrynologiczna | 2 | 06.2020
44 | Aparat do mierzenia ciśnienia | 2 | Przychodnia , ul. Powstańców Śląskich 8 Poradnia Chirurgii Ogólnej | 2 | 06.2020
45 | Aparat do mierzenia ciśnienia | 2 | Przychodnia , ul. Powstańców Śląskich 8 Poradnia Chirurgii Urazowej | 2 | 06.2020
46 | Aparat do mierzenia ciśnienia | 1 | Przychodnia , ul. Powstańców Śląskich 8 Pracownia Diagnostyki Laboratoryjnej | 2 | 06.2020
i Immunochemii
47 | Aparat do mierzenia ciśnienia | 7 | Przychodnia , ul. Powstańców Śląskich 8 Poradnia Lekarza POZ | 2 | 06.2020
48 | Aparat do mierzenia ciśnienia | 2 | Przychodnia , ul. Powstańców Śląskich 8 Gabinet Diagnostyczno - Zabiegowy POZ | 2 | 06.2020
49 | Aparat do mierzenia ciśnienia | 7 | Przychodnia , ul. Powstańców Śląskich 8 Gabinet Pielęgniarek i Położnych POZ | 2 | 06.2020
50 | Aparat do mierzenia ciśnienia | 9 | Przychodnia , ul. Gałczyńskiego 1 | 2 | 06.2020
Poradnia Ogólna
51 | Aparat do mierzenia ciśnienia | 2 | Szkoła Podstawowa nr 1 | 2 | 06.2020
52 | Aparat do mierzenia ciśnienia | 1 | Szkoła Podstawowa nr 2 | 2 | 06.2020
53 | Aparat do mierzenia ciśnienia | 1 | Szkoła Podstawowa nr 3 | 2 | 06.2020
54 | Aparat do mierzenia ciśnienia | 2 | Szkoła Podstawowa nr 4 | 2 | 06.2020
55 | Aparat do mierzenia ciśnienia | 1 | Szkoła Podstawowa nr 5 | 2 | 06.2020
56 | Aparat do mierzenia ciśnienia | 1 | Szkoła Podstawowa nr 6 | 2 | 06.2020
57 | Aparat do mierzenia ciśnienia | 1 | Szkoła Podstawowa nr 7 | 2 | 06.2020
58 | Aparat do mierzenia ciśnienia | 2 | Szkoła Podstawowa nr 8 | 2 | 06.2020
59 | Aparat do mierzenia ciśnienia | 1 | Szkoła Podstawowa nr 9 | 2 | 06.2020
60 | Aparat do mierzenia ciśnienia | 1 | Szkoła Podstawowa nr 11 | 2 | 06.2020
61 | Aparat do mierzenia ciśnienia | 1 | Zespół Szkół Specjalnych | 2 | 06.2020
62 | Aparat do mierzenia ciśnienia | 1 | I LO | 2 | 06.2020
63 | Aparat do mierzenia ciśnienia | 2 | II LO | 2 | 06.2020
64 | Aparat do mierzenia ciśnienia | 1 | Zespół Szkół X. Dunikowskiego | 2 | 06.2020
65 | Aparat do mierzenia ciśnienia | 2 | Zespół Szkół Kołłątaja | 2 | 06.2020
66 | Aparat do mierzenia ciśnienia | 1 | Zespół Szkół Langego | 2 | 06.2020
67 | Aparat do mierzenia ciśnienia | 1 | Zespół Szkół Bema | 2 | 06.2020
68 | Aparat do mierzenia ciśnienia | 1 | Zespół Szkół Staszica | 2 | 06.2020
69 | Aparat do mierzenia ciśnienia | 1 | Gimnazjum Katolickie | 2 | 06.2020
87 | Ciśnieniomierz elektroniczny Omron M2 tryp HEM-7121-E | 1 | Przychodnia , ul. Powstańców Śląskich 8 Poradnia Okulistyczna | 1 | gwar. do 12..08. 2021 przegląd do12.08.2021
Razem

## Pakiet 57
Pakiet 57 – Pozostałe urządzenia medyczne |  |  | Załącznik nr 2 do SIWZ - formularz - asortymentowo - cenowy
DZP/PN/90/2019
LP | Nazwa urządzenia | Typ | Producent | Nr fabryczny | Rok prod. | Jednostka szpitalna | Ilość przeglądów | Nr paszportu | Termin pierwszego przeglądu | Wartość brutto
1 | Aparat do ogrzewania pacjentów | Warm Toucha WT6000 | Covidien | SP 14010198 | 2014 | SOR | 2 | 1110 | 08.2020
2 | Aparat do ogrzewania pacjentów | Warm Toucha WT6000 | Covidien | SP 14010228 | 2014 | SOR | 2 | 1111 | 08.2020
3 | Amnioskop – aparat do badania czystości wód płodowych | 9403-0200 | MLW – Niemcy | 26/190 | br. | Oddział Ginekologiczno-Połozniczy | 2 | 228 | 12.2020
4 | Dermatoskop | Piccolight D | KaWe | 0133100.021 | 2013 | Oddział Obserwacyjno - Zakaźny | 2 | 777 | 12.2020
5 | Dygestorium | DVM-g | Polon Poznań | 19819 | 1979 | Oddz. Chir. Ogólnej | 2 | - | 06.2020
(Histopatologi)a
6 | Kamera endoskopowa | MS-V | MGB | 605830711 | 2007 | Oddział Ginekologiczno-Połozniczy | 2 | 702 | 12.2020
z obiektywem do laparoskopu Storz (z monitorem i źr. światła)
7 | Kardiostymulator | EDP 20 / A | Biotronik | 57512813 | 2004 | OIOM | 2 | 473 | 11.2020
8 | Laktator | Symphony | Medela AG | 1678049 | 2017 | Oddział Noworodków | 2 | firmowy | 01.08.2020
9 | Macerator do kaczek | Pulmatic Ultima | DDC Dolphin | ULTI 30742-A | 2013 | SOR | 2 | 1120 | 08.2020
i basenów
10 | Macerator do kaczek | Pulmatic Ultima | DDC Dolphin | ULTI 30741-A | 2013 | SOR | 2 | 1121 | 10.2020
i basenów
11 | Rektoskop | Precoptic | Prectopic International | 1020702 | 2002 | Poradnia CHirurgii Ogólnej | 2 | - | 09.2020
12 | System konwekcyjnego ogrzewania | Warm Air | Cincinnati Sub-Zero | 102-1356523 | 2010 | OIOM | 2 | 1342 | 04.2020
CS-135 L
13 | Spirometr | Pneumo | abcMED | 7DD1002PN01 | 2013 | Oddział Wewnętrzny | 2 | 992 | 12.2020
(Alergologia)
14 | Videokolposkop | VICO | Kaps Caps Gmb | 134 | 2008 | Oddział Ginekologiczno-Połozniczy | 2 | 639 | 03.2020
15 | Zgrzewarka rolkowa | HD 650 D | HAWO | 465569 | 2014 | Centralna Sterylizatornia | 2 | 927 | 04.2020
16 | Zgrzewarka rolkowa | RS 120 | Wipak Medical | 3205169 / 0907 | 2007 | Blok Operacyjny | 2 | 655 | 08.2020
17 | Krajarka do cięcia gazy | S-52 | br. danych | 61692 | 1996 | Oddział Chirurgii Urazowo-Ortop. | 2 | 345 | 02.2020
18 | Zestaw do kompresji klatki piersiowej | Lucas 3 | Jolife AB | 35175136 | 2017 | SOR | 2 | - | - gwarancja do 11.11.2020
- przegląd do 11 .2020
19 | Urządzenie do ogrzewania | W-300 | Istanbul | - nr urządzenia | 2018 | Blok Operacyjny | 2
| powierzchniowego pacjenta | (materac | Medical | 300K1806007 |  |  |  | firmowy | - gwarancja do 05.07.2020
| ( z materacem ) | IM-80 MS ) |  | - nr materaca |  |  |  | Mz/A-100 | - przegląd do 06.08. 2020
8050E1806017HS
20 | Destylarka wody 4 l | Standard | YESON |  | 2019 | Pracownia Serologii - Bank Krwi | 2 | - | - gwarancja do 17.05. 2020
|  | IS YESON | [6 empty] | - przegląd do 05..2020
21 | Destylarka wody | DE - 5 |  | 080 | 2019 | Apteka Szpitalna | 2 | - | - gwarancja do 09. 2020
- przegląd do 09. 2020
22 | Pompa wodna | EndoWasher 2003 | EndoTechnik | 1383 | 2015 | Pracownia Endoskopii | 2 | 1164 | 10.2020
Aqua Master
23 | Stymulator nerwów Stimuplex | HNS 12 | Aesculap Chiafa | 09.0419 | 2009 | Blok Operacyjny | 2 | 1390 | 01.2020
24 | System higieny osobistej | PRIMO | Arjo | 612826 | 2000 | Oddział Opieki Paliatywnej | 2 | 386 | 04.2020
AP32101-EU
25 | Cystoskop | zestaw | Storz - Niemcy | 12154 G | 2015 | ul. Powstańców Śląskich 8 | 2 | - | 03.2020
Poradnia Urologiczna
26 | Cystoskop | zestaw | Storz - Niemcy | 12154 K | 2015 | ul. Powstańców Śląskich 8 | 2 | - | 03.2020
Poradnia Urologiczna
27 | Cystoskop | Halogen-150 | Storz - Niemcy | 419030 | 2003 | ul. Powstańców Śląskich 8 | 2 | - | 03.2020
|  | ( model 20112320 ) |  | (CF006067) |  | Poradnia Urologiczna
28 | Inhalator Flixotide | dziecięcy | Medel | 005320 | br. danych | ul. Powstańców Śląskich 8 | 2 | - | 11.2020
|  | 90403 |  |  |  | Poradnia DD1
29 | Kolposkop | Smart Optic | Seliga | C100F2R11108086 | 2011 | ul. Piłsudskiego 80 , | 2 | - | 03.2020
|  | C 100 F1 | Microscope |  |  | Por. Ginekolog. – Poł.
30 | Kolposkop | zestaw do kolposkopii cyfrowej | - Medicom - | -93156 | 2006 | ul. Piłsudskiego 80 , | 2 | - | 10.2020
|  |  | Warszawa | ( przystawka cyfrowa |  | Por. Ginekolog. – Poł.
|  |  | ( Przystawka | nr 2836006987)
Karl Zeiss )
31 | Nebulizator | OB Concept | Rigamonti sri | 1004030115 | 2005 | ul. Piłsudskiego 80 , | 2 | - | 11.2020
Por. Alergologiczna
32 | Nebulizator | Elisir F 1000 | Flaem Nuova - Włochy | 108795/L7 | 2005 | ul. Piłsudskiego 80 , | 2 | - | 11.2020
Por. Chorób Płuc
33 | Łaźnia wodna | MLL 547 | AJL | 0810 28 | 2008 | ul. Powstańców Śląskich 8 | 2 | - | 11.2020
Prac. Mikrobiologi
34 | Spirometr | Mikro Plus | Care Fusion | 30420 | 2014 | ul. Piłsudskiego 80, | 2 | - | 03.2020
Poradnia Alergologiczna
35 | Spirometr | Pneumo RS | abcMED | 7DOO725 / ON / 01 | 2000 | ul. Piłsudskiego 80, | 2 | - | 05.2020
Poradnia Chorób Płuc
36 | Uroflowmetr | Flomex PW 24 | Jepal PW S.C. | 2005 | 2000 | ul. Powstańców Śląskich 8 | 2 | - | 07.2020
Poradnia Urologiczna
37 | Zestaw dermatoskopowy | Delta 20 | Heine Optotechnik - Niemcy | U.S.PAT. 5542904 | 2007 | ul. Powstańców Śląskich 8 | 2 | - | 03.2020
Poradnia Skórno-Wernerolog
38 | Zestaw dermatoskopowy | Delta 20 | Heine Optotechnik - Niemcy | K 259.29.420 | 2015 | ul. Powstańców Śląskich 8 | 2 | - | 03.2020
| diodowy | Plus P+N |  |  |  | Poradnia Skórno-Wernerolog
39 | Zgrzewarka rolkowa | SS 201 | Informer Med | B1612089 | 2017 | ul. Piłsudskiego 80, | 2 | - | 03.2020
| z drukarką |  |  |  |  | Sterylizatornia
40 | Kapnograf | EMMA | Masimo | 249859 | 2019 | SOR | 1 | Firmowy 995/MB/19 | gwar. do 22 .08. 2021 przegląd do 20. 08. 2021
41 | Nawilżacz | MR 850 | Fisher & Paykel | 180131347232 | 2018 | Oddział Noworodków | 1 | firmowy NZ Techno - 1371 | gwar. do 12.09.2021 przegląd do 09. 2021
42 | Nawilżacz | MR 850 | Fisher & Paykel | 180124346587 | 2018 | Oddział Noworodków | 1 | firmowy NZ Techno - 1369 | gwar. do 12.09.2021 przegląd do 09. 2021
43 | Nawilżacz | MR 850 | Fisher & Paykel | 180201347369 | 2018 | Oddział Noworodków | 1 | firmowy NZ Techno - 1370 | gwar. do 12.09.2021 przegląd do 09. 2021
44 | Lokalizator żył | VIVO 500S | Vivolight Medical | V5S17111423 | 2017 | Oddział Dziecięcy | 1 | 1413 | gwar. do 02.02. 2021 przegląd do 02.02.2021
Device & Technology Co.
Razem