## Pakiet 1
DZP/PN/27/2020
Załącznik nr 2 do SIWZ
formularz asortymentowo-cenowy
Pakiet nr 1 – Filtr do materacy
Lp | Opis przedmiotu | Jedn. miary | Ilość | Cena jedn. netto | Stawka VAT | Wartość netto | Kwota VAT | Wartość brutto | Producent, numer katalogowy
1 | Filtr antybakteryjny, sterylizowalny do materacy HicoDecubimat 390, posiadany przez Zamawiającego | szt. | 100 |  | 23%
Data ........................................... ......................................................
(pospis osoby uprawnionej do reprezentowania Wykonawcy)

## Pakiet 2
DZP/PN/27/2020
Załącznik nr 2 do SIWZ
formularz asortymentowo-cenowy
Pakiet nr 2 – Czujnik SpO2 (noworodki)
Lp | Opis przedmiotu | Jedn. miary | Ilość | Cena jedn. netto | Stawka VAT | Wartość netto | Kwota VAT | Wartość brutto | Producent, numer katalogowy
1 | Opaska piankowa do czujnika pulsoksymetru 12 szt. | opak. | 8 |  | 8%
2 | Czujnik Sp O2 jednorazowy, bezklejowy, dziecięcy, kompatybilny z pulsoksymetrem NELLCOR posiadanym przez zamawiającego (op. 24 szt.) | opak. | 2 |  | 8%
Razem
Wszystkie zaoferowane produkty spełniają wymagania ustawy z dnia 20 maja 2010 r. o wyrobach medycznych (tj. Dz. U. z 2020 r. poz. 186)
Data ........................................... ......................................................
(pospis osoby uprawnionej do reprezentowania Wykonawcy)

## Pakiet 3
DZP/PN/27/2020
Załącznik nr 2 do SIWZ
formularz asortymentowo-cenowy
Pakiet nr 3 – Cewniki
Lp | Opis przedmiotu | Jedn. miary | Ilość | Cena jedn. netto | Stawka VAT | Wartość netto | Kwota VAT | Wartość brutto | Producent, numer katalogowy
1 | Cewniki do odsysania górnych dróg oddechowych, w zależności od rodzaju aspirowanej wydzieliny możliwość doboru cewnika z odpowiednim końcem (otwór centralny i otwory boczne), wykonany z przezroczystego materiału umożliwiającego obserwacje wydzieliny. Rozmiar od 5 F do 20 F , długość od 40- 60 cm, sterylne
A | Ch - 5 | szt. | 20 |  | 8%
B | Ch – 6 | szt. | 20 |  | 8%
C | Ch – 8 | szt. | 450 |  | 8%
D | CH - 10 | szt. | 1000 |  | 8%
E | Ch - 12 | szt. | 150 |  | 8%
F | Ch - 14 | szt. | 7500 |  | 8%
G | Ch - 16 | szt. | 15000 |  | 8%
H | Ch - 18 | szt. | 10000 |  | 8%
I | CH - 20 | szt. | 450 |  | 8%
2 | Cewniki do karmienia ze znacznikiem głębokości oraz konektorem typu Luer z zatyczką. Sterylny, jednorazowego użytku. Katetery bez zawartości ftalanów, widoczne w RTG. F- 4 do 12 | szt. | 70 |  | 8%
3 | Cewnik do podawania tlenu, atraumatyczne, miękkie zakończenie typu”wąsy” dla dorosłych, dł. części dwudrożnej z wąsami 60 cm, długość katetera doprowadzającego 150 cm. Długość całkowita katetera 210 cm. | szt. | 7500 |  | 8%
4 | Zgłębniki żołądkowe silikonowe, z dwoma otworami bocznymi, termoplastyczne, dł. 75 i 100 cm, pakowane podłużnie.
A | Ch – 16 | szt. | 200 |  | 8%
B | Ch – 18 | szt. | 1000 |  | 8%
C | Ch – 20 | szt. | 200 |  | 8%
D | Ch – 22 | szt. | 70 |  | 8%
E | Ch – 28 | szt. | 5 |  | 8%
5 | Dren do odsysania ran Redon sterylny, perforowany
A | CH - 8/50 pakowany prosto | szt. | 500 |  | 8%
B | CH - 12/70 pakowany prosto | szt. | 450 |  | 8%
C | CH – 14/70 pakowany prosto | szt. | 300 |  | 8%
D | CH – 16/70 pakowany prosto | szt. | 600 |  | 8%
E | CH – 18/70 pakowany prosto | szt. | 750 |  | 8%
6 | Zestaw do odsysania pola operacyjnego z drenem o dł. 200, śr. drenu 6,5/9,0 i końcówką typu Yankauer 7,5/5,0 , dł. 25 cm | szt. | 2400 |  | 8%
7 | Dren do odsysania pola operacyjnego 6,5/9,0 dł. 2000mm, z dwoma zakończeniami uniwersalnymi typu lejek | szt. | 50 |  | 8%
8 | Cewnik do histerosalpingografii 5F- 8F/25 - 27cm. z protektorem. Kateter dwukanałowy widoczny w promieniach rtg., | szt. | 20 |  | 8%
9 | Dren brzuszny, silikonowany, widoczny w RTG, średnica od 20F do 36F, długość 40cm, bez otworów bocznych | szt. | 500 |  | 8%
10 | Zestaw j. u. do pomiaru OCŻ z kroplówką 120/50 cm. Elementy zestawu: dren łączący wkłucie centralne z zestawem, dren pomiarowy (wyskalowany), dren łączący z zestawem kroplowym do wypełnienia układu pomiarowego, kranik trójdrożny. | szt. | 20 |  | 8%
11 | Zestaw do kaniulacji dużych naczyń metodą Seldingera: jedno- kanałowy 7F, dł. 20 cm igła do nakłucia naczynia 18G, dł. 70 mm, prowadnik „J” 0.035”, dł. 60 cm, rozszerzacz, skalpel, strzykawka 10 ml, dodatkowe skrzydełka z zaciskiem do mocowania cewnika | szt. | 200 |  | 8%
12 | Zestaw do kaniulacji dużych naczyń metodą Seldingera : dwukanałowy 7F, dł. 20 cm igła do nakłucia naczynia 18G, dł. 70 mm, prowadnik „J” 0.035”, dł. 60 cm, rozszerzacz, skalpel, strzykawka 10 ml, dodatkowe skrzydełka z zaciskiem do mocowania cewnika | szt. | 250 |  | 8%
13 | Zestaw do kaniulacji dużych naczyń metodą Seldingera : trzykanałowy 7F, dł. 20 cm igła do nakłucia naczynia 18G, dł. 70 mm, prowadnik „J” 0.035”, dł. 60 cm, rozszerzacz, skalpel, strzykawka 10 ml, dodatkowe skrzydełka z zaciskiem do mocowania cewnika | szt. | 100 |  | 8%
14 | Elektroda do czasowej stymulacji serca jedn. użytku 6F,z mandrynem, odległość między odprowadzeniami 4 - 16 mm, rodzaj końcówki formowalna, | szt. | 5 |  | 8%
15 | Zestaw z zastawką do wprowadzania i wymiany kateterów oraz elektrod endokawitarnych Introduktor 6F Elementy zestawu: prowadnik, igła prosta, koszulka z zastawką, dilatator | szt. | 5 |  | 8%
16 | Zestaw do nabłonkowego drenażu pęcherza, Cewnik wykonany z poliuretanu silikonowego. Kateter typu Pigtail, igła z koszulką rozrywalną, strzykawka 10 ml Luer Lock, kołnierz mocujący, skalpel, opaska zaciskowa. Rozmiar do wyboru przez zamawiającego. | szt. | 20 |  | 8%
17 | Zestaw do drenażu przeskórnego metodą jednostopniową , do odbarczania zgromadzonego płynu w jamie brzusznej i opłucnej PIGTAIL 9F | szt. | 30 |  | 8%
18 | Butelka do długotrwałego odsysania ran, sterylna, płaska, z harmonijką, skalowana co 25 ml, Końcówka dostosowana do różnych średnic drenów ssących. Wykonana z polietylenu, utrzymującego nadane ( przez zgniecenie) podciśnienie.
A | 250 ml. | szt. | 1300 |  | 8%
B | 400 ml. | szt. | 900 |  | 8%
19 | Igła do znieczulenia podpajęczynówkowego PENCIL-POINT 25 G dł. 90 mm w zestawie z igłą prowadzącą 20 G dł. 38 mm. Przezroczysty rowkowany uchwyt umożliwiający wizualizację płynu mózgowo-rdzeniowego | szt. | 1800 |  | 8%
20 | Igła do nakłuć lędźwiowych – standard 18G/90 mm do 27 G/90 Od 25G do 27 G z igłą prowadzącą w zestawie | szt. | 500 |  | 8%
21 | Przedłużacz do pompy infuzyjnej wykonany z polietylenu, nadaje się do podawania wszelkich środków farmaceutycznych. Światło wewnętrzne przedłużacza 1,5- 2,7 mm, zaopatrzony na końcach w końcówki „damsko-męskie” , elastyczne, wykonane z materiału odpornego na złamania i zagięcia – polichlorek winylu, dł. 1,5 m | szt. | 9000 |  | 8%
22 | Kranik trójdrożny wykonany z przezroczystego materiału (poliwęglan, polietylen) odpornego na działanie lipidów. Odporny na ciśnienie do 4,5 Bar. Zapewniający równomierny przepływ bez zmian ciśnienia, z obrotem o 360 0 | szt. | 9000 |  | 8%
23 | Zestaw do przezskórnej biopsji wątroby: strzykawka 3- częściowa 10 ml, cienkościenna igła biopsyjna, igła iniekcyjna , skalpel. Pakowany pojedynczo,sterylnie. Rozmiar do wyboru przez zamawiającego. | szt. | 2 |  | 8%
24 | Zestaw do nefrostomii zawierający: kateter typu Pigtail wykonany z poliuretanu silikonowanego o dł. 45 cm., prowadnik wykonany ze stali nierdzewnej ze zmiękczonym końcem typu LUNDERQUISTA “J” .038” x 80 cm, igła wprowadzająca dwuczęściowa 18G x 20 cm, rozszerzacze 7,10,13F, rozszerzacz z rozrywalną koszulką 10,13,15F, kołnierz mocujący, strzykawka 10 ml LL, skalpel, opaskę,. rozm. 9F, 12F, 14F | szt. | 360 |  | 8%
25 | Zestaw do cystostomii zawierający kateter typu Pigtail wykonany z poliuretanu silikonowanego o dł. 45 cm., igła rozrywalną, kołnierz mocujący, strzykawka 10 ml LL,kołnierz mocujący, opaska zaciskowa, rozm. 9F, 12F, 14F | szt. | 240 |  | 8%
26 | Kateter moczowodowy wykonany z poliuretanu, w formie podwójnego Pigtaila, w części miedniczkowej zakończony jest na ślepo, w części pęcherzowej jest otwarty, oba końce katetera posiadają liczne otwory boczne zapewniające swobodny przepływ moczu, rozm. 3F, 4F, 5F, 6F. | szt. | 360 |  | 8%
27 | Kateter moczowodowy Nelaton, rozm. 3F, 4F, 5F, 6F, 7F, 8F, dł. 70 cm. | szt. | 240 |  | 8%
28 | Zestaw do URS zawierający kateter wykonany z poliuretanu i zakończony z obu stron krzywizną pigtail, o średnicy 4F i 4,8F, długościach 24, 26, 28 cm., z popychaczem dł. 70 cm. | szt. | 240 |  | 8%
29 | Zestaw do cystoskopu zawierający kateter wykonany z poliuretanu i zakończony z obu stron krzywizną pigtail, o średnicy 4F; 4,8F i 5F, długościach 20, 24, 26, 28, 30 cm., z popychaczem dł. 40 cm. | szt. | 240 |  | 8%
30 | Popychacz o dł. 56 cm., rozm. 4F i 5F. | szt. | 240 |  | 8%
31 | Igła do nefrostomii,długość 20 cm, rozmiar 18G, kontrastująca w rtg. | szt. | 240 |  | 8%
Razem
Wszystkie zaoferowane produkty spełniają wymagania ustawy z dnia 20 maja 2010 r. o wyrobach medycznych (tj. Dz. U. z 2020 r. poz. 186)
Data ........................................... ......................................................
(pospis osoby uprawnionej do reprezentowania Wykonawcy)

## Pakiet 4
DZP/PN/27/2020
Załącznik nr 2 do SIWZ
formularz asortymentowo-cenowy
Pakiet nr 4 – Stanowisko do resuscytacji noworodka (Panda Warmer)
Lp | Opis przedmiotu | Jedn. miary | Ilość | Cena jedn. netto | Stawka VAT | Wartość netto | Kwota VAT | Wartość brutto | Producent, numer katalogowy
1 | Zbiornik układu ssacego do stanowiska do resuscytacji noworodka PANDA WARMER - posiadanego przez Zamawiającego | szt. | 50 |  | 23%
2 | Zestaw oddechowy, neonatologiczny, typ T, jednorazowego użytku. Op. 20 szt. | opak. | 2 |  | 23%
Razem
Data ........................................... ......................................................
(pospis osoby uprawnionej do reprezentowania Wykonawcy)

## Pakiet 5
DZP/PN/27/2020
Załącznik nr 2 do SIWZ
formularz asortymentowo-cenowy
Pakiet nr 5 – Dreny
Lp | Opis przedmiotu | Jedn. miary | Ilość | Cena jedn. netto | Stawka VAT | Wartość netto | Kwota VAT | Wartość brutto | Producent, numer katalogowy
1 | Dren T-Kehra,silikonowy, znacznik RTG na całej długości drenu, zakończony łącznikiem large lock/ Dren T - Kehr wykonany z najwyższej jakości 100% biokompatybilnego i transparentnego silikonu, długość drenu , 450mm x 180 mm. Pakowany podwójnie: wewnętrzny worek foliowy oraz zewnętrzne opakowanie folia-papier.
A | CH – 08 | szt. | 2 |  | 8%
B | CH – 10 | szt. | 2 |  | 8%
C | CH – 12 | szt. | 25 |  | 8%
D | CH – 14 | szt. | 30 |  | 8%
E | CH – 16 | szt. | 25 |  | 8%
F | CH – 18 | szt. | 20 |  | 8%
G | CH – 20 | szt. | 20 |  | 8%
2 | Dren T-Kehr z workiem zbiorczym. Wykonany ze 100% silikonu klasy medycznej. Pasek kontrastujący w promieniach RTG na całej długości obydwu ramion drenu, długość ramion 18x45cm. Twardość drenu 60±5 ͦ shore. W skład zestawu wchodzi dren T-Kehr zakończony łącznikiem large lock oraz transparentny worek zbiorczy o pojemności 800 ml. Worek posiada własny system podwieszenia w postaci dwóch taśm wykonanych z tworzywa sztucznego oraz klamrę zaciskową umożliwiającą zamknięcie worka po odłączeniu od drenu. Skalowany co 50 ml- skala pionowa oraz ukośna. Atraumatyczne, miękkie zakończenie drenu, pakowany podwójnie: opakowanie wewnętrzne perforowana folia, zewnętrzne papier folia. Rozmiary: CH08-CH24. w zależności od potrzeb Zamawiającego | szt. | 30 |  | 8%
3 | Wymienny worek do drenażu dróg żółciowych. Transparentny worek zbiorczy o pojemności 800 ml. Worek posiada własny system podwieszenia w postaci dwóch taśm wykonanych z tworzywa sztucznego oraz klamrę zaciskową umożliwiającą zamknięcie worka po odłączeniu od drenu. Skalowany co 50 ml- skala pionowa oraz ukośna. Łącznik typu Larde-Lock do podłączenie z drenem T-Kehr. Pakowany podwójnie: opakowanie wewnętrzne perforowana folia, zewnętrzne papier folia. | szt. | 15 |  | 8%
4 | Zestaw do pomiaru diurezy godzinowej, sterylny, dwuświatłowy dren łączący 150 cm, łącznik do cewnika Foley wyposażony w płaski, łatwy do zdezynfekowania bezigłowy port do pobierania próbek, z przezroczystym okienkiem podglądu do kontroli obecności moczu i procesu pobierania próbki oraz w uchylną zastawkę antyzwrotną, na wejściu do komory dren zabezpieczony spiralą antyzagięciową na odcinku min. 5 cm, komora pomiarowa 500 ml, wyposażona w zabudowany, niemożliwy do przekłucia filtr hydrofobowy, cylindryczna komora precyzyjnego pomiaru wyskalowana linearnie od 1 do 40 ml co 1 ml, z cyfrowym oznaczeniem co 5 ml, komory pomiarowej od 40 do 90 ml co 5 ml i od 90 do 500 ml co 10 ml. Opróżnianie komory poprzez przekręcenie zaworu o 90 st. bez manewrowania komorą, niewymienny worek na mocz 2000 ml połączony fabrycznie posiadający filtr hydrofobowy, zastawkę antyzwrotną oraz kranik typu T podwieszany ku górze w otwartej zakładce. Worek skalowany co 100 ml od 25 ml. Możliwość podwieszenia zestawu na minimum 3 niezależne sposoby. | szt. | 10 |  | 8%
5 | Cewnik Foley silikonowy dwudrożny,wewnątrz opakowania dodatkowo strzykawka z gliceryna do wypełnienia balonu, pasek kontrastujący w RTG wraz z oliwką na zakończeniu, opakowanie podwójne - wewnętrzne folia, zewnętrzne papier/folia rozmiar F 10, F 12; dł. 31cm, balon 5ml, sterylny, 2 samoprzylepne etykiety do dokumentacji | szt. | 20 |  | 8%
6 | Cewnik Tieman ze znacznikiem na łączniku kierunku wgięcia końcówki dystalnej, Ch8 CH10 CH 12 CH 14 CH 16 CH 18 CH 20 CH22 | szt. | 200 |  | 8%
7 | Cewnik Foleya, jednorazowego użytku, jałowy, pakowany podwójnie worek/papier-folia (worek z poprzeczną perforacją do otwarcia), z plastikową zastawką luer do napełniania balonu, oznaczenie kolorystyczne rozmiaru cewnika, rozmiar i pojemność balonu na zastawce. Na cewniku nadrukowany : rozmiar ,poj. Balonu. Rozmiary : CH6-CH10, dł. 270 mm, z prowadnicą.
A | CH – 6 (z elastyczną prowadnicą do zakładania cewnika, pojemność balonu 3ml) | szt. | 10 |  | 8%
B | CH – 8 (z elastyczną prowadnicą do zakładania cewnika, pojemność balonu 3ml) | szt. | 20 |  | 8%
C | CH – 10 (z elastyczną prowadnicą do zakładania cewnika, pojemność balonu 3 ml) | szt. | 10 |  | 8%
8 | Cewnik Foleya, jednorazowego użytku, jałowy, pakowany podwójnie folia/folia (z potrójną perforacją opakowania wewnętrznego do otwierania), z gumową zastawką luer do napełniania balonu, oznaczenie kolorystyczne rozmiaru cewnika, rozmiar i pojemność balonu na cewniku. Sterylny - sterylizowany radiacyjnie.
A | CH – 12 | szt. | 30 |  | 8%
B | CH – 14 | szt. | 350 |  | 8%
C | CH – 16 | szt. | 1500 |  | 8%
D | CH – 18 | szt. | 2500 |  | 8%
E | CH – 20 | szt. | 1000 |  | 8%
F | CH – 22 | szt. | 250 |  | 8%
G | CH – 24 | szt. | 50 |  | 8%
9 | Worek na mocz do dobowej zbiorki 2000 ml, posiadający zastawkę antyrefluksyjną, zawór spustowy typu poziomego. | szt. | 10000 |  | 8%
10 | Pojemnik do próbki moczu dla dzieci | szt. | 2000 |  | 8%
11 | Sonda Sengstakena silikonowa z prowadnicą Ch 16,CH 18 i CH 21, dwa balony wykonane z silikolatexu, znaczniki głębokości, długość 100 cm, CH 14 dł. 65cm. Końcówka dystalna wyposażona w cztery otwory. Trzykanałowa, oring RTG między balonami. | szt. | 24 |  | 8%
12 | Cewnik Pezzera wykonany z latexu silikonowanego z czterema otworami w końcówce dystalnej, długość 40cm, sterylny
A | CH – 20 | szt. | 10 |  | 8%
B | CH – 22 | szt. | 10 |  | 8%
C | CH– 24 | szt. | 10 |  | 8%
D | CH – 26 | szt. | 10 |  | 8%
E | CH – 28 | szt. | 10 |  | 8%
F | CH – 30 | szt. | 10 |  | 8%
G | CH – 32 | szt. | 10 |  | 8%
H | CH – 34 | szt. | 10 |  | 8%
I | CH – 36 | szt. | 10 |  | 8%
J | CH – 40 | szt. | 10 |  | 8%
13 | Cewnik Nelaton
A | Ch – 6 | szt. | 30 |  | 8%
B | Ch – 8 | szt. | 30 |  | 8%
C | Ch - 10 | szt. | 45 |  | 8%
D | Ch - 12 | szt. | 20 |  | 8%
E | Ch - 14 | szt. | 40 |  | 8%
F | Ch – 16 | szt. | 100 |  | 8%
G | Ch – 18 | szt. | 100 |  | 8%
H | Ch – 20 | szt. | 15 |  | 8%
I | Ch – 22 | szt. | 30 |  | 8%
Razem
Wszystkie zaoferowane produkty spełniają wymagania ustawy z dnia 20 maja 2010 r. o wyrobach medycznych (tj. Dz. U. z 2020 r. poz. 186)
Data ........................................... ......................................................
(pospis osoby uprawnionej do reprezentowania Wykonawcy)

## Pakiet 6
DZP/PN/27/2020
Załącznik nr 2 do SIWZ
formularz asortymentowo-cenowy
Pakiet nr 6 – Elektrody
Lp | Opis przedmiotu | Jedn. miary | Ilość | Cena jedn. netto | Stawka VAT | Wartość netto | Kwota VAT | Wartość brutto | Producent, numer katalogowy
1 | Elektroda z półpłynnym żelem, podkład z gąbki PCV, złącze standardowe optymalne do prac wysiłkowych oraz do długiego monitorowania 24 h - Holter z bocznym nacięciem na kabel wym. 35 mm x 55 mm w op. max 50 szt. | szt. | 30000 |  | 8%
2 | Elektroda do EKG jednorazowego użytku, owalna z stałym żelem z pianki z polietylenu, noworodkowa, hypoalergiczna utrzymująca się min. 24 godz. do monitorowania długotrwałego, wym 57 mm x 34 mm. Op. 50 szt. | opak. | 400 |  | 8%
3 | Elektroda j.u. ze złączem do defibrylacji zewnętrznej serca kompatybilna z defibrylatorem DefiMax biphasic . Komplet zawierający 2 szt. | opak. | 2 |  | 8%
4 | Przewód do aparatu ekg - 10-odprowadzeniowy, końcówki bananowe, kompatybilny z aparatem ASCARD MrSilver 2 | szt. | 5 |  | 8%
5 | Elektroda do EKG jednorazowego użytku, okrągła ze stałym żelem z pianki polietylenu o średnicy 25 mm, wymiar 30x24mm, mała, hypoalergiczna utrzymująca się min. 24 godz. do monitorowania długotrwałego. W op. max 50 szt. | szt. | 30000 |  | 8%
6 | Elektroda prostokątna, samoprzylepna przeznaczona do łagodzenia bólu porodowego wym. 40x100 mm (opakowanie 4 sztuki). | opak. | 50 |  | 8%
7 | Przewód do urządzenia TENS zapasowy z kablem PIN 2, przewód do 4 elektrod. | szt. | 4 |  | 8%
8 | Elektrody do diatermii elektrochirurgicznej z systemem zamykania naczyń kompatybilne z aparatem ERBE VIO 300D op=50 szt. | opak. | 4 |  | 8%
9 | Elektrody do defibrylacji zewnętrznej serca kompatybilne z aparatem Lifepack 12 Medtronic Physio Control op=2 szt. | opak. | 5 |  | 8%
10 | Elektrody do monitorowania pomiarów hemodynamicznych serca ,kompatybilne do aparatu Niccomo ICU typ N1204m op. 4 SZT. | opak. | 20 |  | 8%
11 | Elektrody do defibrylatora AED (Zoll AED PLUS). Op= 2 szt. | opak. | 8 |  | 8%
12 | Elektrody wielofunkcyjne Mindray do defibrylatora. Op. = 2 szt. | opak. | 30 |  | 8%
13 | Elektroda do defibrylatora LIFEPAK 1000 Quick Combo. Komplet 2 elektrod. Trwałość elektrod 36 miesięcy. | kpl. | 2 |  | 8%
14 | Elektrody do defibrylatora AED ME PAD. Komplet (czas przechowywania: 30 miesięcy) | kpl. | 1 |  | 8%
15 | Elektroda klamrowa, kończynowa dla dorosłych, komplet a’4szt. | kpl. | 6 |  | 8%
16 | Elektroda przyssawkowa śr. 24 mm przedsercowa, komplet a’6 szt. | kpl. | 10 |  | 8%
17 | Stabilizator do mocowania przewodów EKG, sond, cewników, drenów, mocowanie za pomocą rzepów oraz dodatkowo w środkowej części posiadających klej hipoalergiczny, op. folia/papier, sterylny. Rozmiar z niżej wymienionych: 7,5cm x 1,6cm , - 9,0cm x 3,0cm, 15x4,5cm. | szt. | 10 |  | 8%
18 | Żel do USG 500ml. | szt. | 600 |  | 8%
19 | Żel do USG 250 ml. Typu Aquasonic | szt. | 100 |  | 8%
20 | Żel ścierny Super Clean | szt. | 150 |  | 8%
21 | Przewód do EKG 3-odprowadzeniowy do aparatu do narkozy Datex Ohmeda Aespire 5,monitor Cams S/5 - posiadanym przez Zamawiającego.
A | Kabel kompletny, rodzaj wtyczki: prostąkotna 11 PIN | szt. | 1 |  | 8%
B | Kabel rozłączny, rodzaj wtyczki: okrągła 10 PIN | szt. | 1 |  | 8%
22 | Mankiet do pomiaru ciśnienia krwi dla dorosłych, rozmiar M i L, dwużyłowy do aparatu do narkozy Datex Ohmeda - posiadanym przez Zamawiającego. | szt. | 8 |  | 8%
23 | Czujnik zewnętrzny tlenu do aparatu do narkozy Datex Ohmeda -Aestiva 5 - posiadanym przez Zamawiającego. | szt. | 2 |  | 23%
24 | Czujnik zewnętrzny tlenu do aparatu do narkozy Datex Ohmeda -Aespire 5 - posiadanym przez Zamawiającego. | szt. | 4 |  | 23%
Razem
Zaoferowane produkty (objęte stawką VAT 8%) spełniają wymagania ustawy z dnia 20 maja 2010 r. o wyrobach medycznych (tj. Dz. U. z 2020 r. poz. 186)
Data ........................................... ......................................................
(pospis osoby uprawnionej do reprezentowania Wykonawcy)

## Pakiet 7
DZP/PN/27/2020
Załącznik nr 2 do SIWZ
formularz asortymentowo-cenowy
Pakiet nr 7 – Papier rejestrujący
Lp | Opis przedmiotu | Jedn. miary | Ilość | Cena jedn. netto | Stawka VAT | Wartość netto | Kwota VAT | Wartość brutto | Producent, numer katalogowy
1 | Papier do defibrylatora BeneHart D6 + rozm. 50x20mm z kratką | szt. | 40 |  | 8%
2 | Papier do EKG kompatybilny z aparatem BLT 08 MT PLUS – szer. 112 mm | szt. | 66 |  | 8%
3 | Papier do aparatu RTG SONY Ziem 8000 (RTG) – rozm.210x25 mm | szt. | 8 |  | 8%
4 | Papier videoprint Mitsubishi K95 HG rozm. 110x18 mm | szt. | 10 |  | 8%
5 | Papier EKG Helige EK-53/56 130 x 135 x 370 | blok | 5 |  | 8%
6 | Papier do rejestr. EKG E-30 100 x40 nadruk | rolka | 10 |  | 8%
7 | Papier do rejestr.EKG Ascard - 4 112x25 nadruk | rolka | 1200 |  | 8%
8 | Papier do rejest. EKG Ascard 33 110x10 nadruk | rolka | 10 |  | 8%
9 | Papier KTG Oxford SRF 618 B 112x 100x 100 | blok | 80 |  | 8%
10 | Papier termiczny do drukarki defibrylatora DefiMax biphasic posiadanego przez Zamawiającego rozmiar 57 mm bez nadruku | rolka | 50 |  | 8%
11 | Papier do kardiotokografu Sonicard OXFORD Team 143 x 150 x 300 mm | blok | 60 |  | 8%
12 | Pasta do abrazji naskórka 160 g Everi | opak. | 10 |  | 8%
13 | Papier USG do videoprintera Mitsubishi K-61 B 110x20 | rolka | 400 |  | 8%
14 | Papier do EKG ASCARD - B5 60 x 25 | rolka | 10 |  | 8%
15 | Papier SCHILLER AT - 10 210 x 140 x 250 | blok | 12 |  | 8%
16 | Papier do Videoprintera Sony UPP 110S 110x20 | blok | 50 |  | 8%
17 | Papier Cardioline Delta 1 Plus 60 x 30 | rolka | 30 |  | 8%
18 | Papier EKG MORTARA ELI-250 215 x 280 x 250 | blok | 10 |  | 8%
19 | Papier do drukarki do aparatu EKG Lifepack 12 Rozmiar papieru 50 mm x 26 m | rolka | 10 |  | 8%
20 | Papier do urofrometra typu w Seiko bez nadruku rozmiarze 111 mm | rolka | 10 |  | 8%
21 | Papier do defibrylatora DefiMax posiadanego przez Zamawiajacego rozmiar 57 mm z nadrukiem | rolka | 30 |  | 8%
22 | Papier do KTG HP. Wymiary 150x100x150 | rolka | 150 |  | 8%
23 | Papier do defibrylatora Lifepack 12 Medtronic Physio Control ,szer. 107 mm | rolka | 50 |  | 8%
24 | Papier termiczny, rejestracyjny do defibrylatora Lifepack15 Medtronic Physio Control ,szerokość 106,5 x 23 mm z nadrukiem. | rolka | 30 |  | 8%
25 | Papier do USG kompatybilny z aparatem LOGIQ P6 PRO (P6BT11) czułość HD | szt. | 20 |  | 8%
26 | Papier do aparatu EKG ASPEL Ascard 3 z nadrukiem. Rolka o wym. 104 x 40 mm | rolka | 50 |  | 8%
27 | Papier termoczuły do drukarki laboratoryjnej 110 mm x 30 | rolka | 50 |  | 8%
28 | Papier termoczuły do drukarki laboratoryjnej 57 mm x 30 | rolka | 20 |  | 8%
29 | Papier do drukarki autoklawu ALS o szerokości 56 mm x 30 m | rolka | 12 |  | 23%
30 | Papier termiczny do drukarki myjni dezynfektora WD 200 Belimed o rozmiarach 56 mm x 30 m | rolka | 4 |  | 23%
31 | Papier termiczny do KTG BFM-10 o wymiarach 110mm x20 | szt. | 20 |  | 8%
32 | Papier do drukarki sterylizatora gazowego Steri-Vac 5xL( produkowany od 2000r. Nr seryjny powyżej 720000) i SteriVac 8xL op. zawiera 2 szt. | opak. | 4 |  | 23%
33 | Papier do USG, światłoczuły UPP -84 S; rozm. 84x13,5mm | szt. | 30 |  | 8%
34 | Papier termiczny do drukarki do autoklawu Sterivap SP HPE 669-2 ED, 56mmx30 | szt. | 35 |  | 23%
35 | Papier oksydowany 76 mm x 30 do myjni Innowa E2BHT | szt. | 20 |  | 23%
36 | Papier do drukarki sterylizatora papier 79 mm x 30 m [x1 op=2 szt] | szt. | 2 |  | 23%
37 | Papier do aparatu EKG ASCARD 3, posiadany przez zamawiającego – w rolkach 104/40 z nadrukiem. | rolka | 10 |  | 8%
Razem
Zaoferowane produkty (objęte stawką VAT 8%) spełniają wymagania ustawy z dnia 20 maja 2010 r. o wyrobach medycznych (tj. Dz. U. z 2020 r. poz. 186)
Data ........................................... ......................................................
(pospis osoby uprawnionej do reprezentowania Wykonawcy)

## Pakiet 8
DZP/PN/27/2020
Załącznik nr 2 do SIWZ
formularz asortymentowo-cenowy
Pakiet nr 8 – Rury do respiratora
Lp | Opis przedmiotu | Jedn. miary | Ilość | Cena jedn. netto | Stawka VAT | Wartość netto | Kwota VAT | Wartość brutto | Producent, numer katalogowy
1 | Pojedyncza rura do respiratora transportowego zbudowana z rur gładkich w środku FLIGHT 60 | szt. | 250 |  | 8%
Zaoferowane produkty spełniają wymagania ustawy z dnia 20 maja 2010 r. o wyrobach medycznych (tj. Dz. U. z 2020 r. poz. 186)
Data ........................................... ......................................................
(pospis osoby uprawnionej do reprezentowania Wykonawcy)

## Pakiet 9
DZP/PN/27/2020
Załącznik nr 2 do SIWZ
formularz asortymentowo-cenowy
Pakiet nr 9 – Rurki intubacyjne, układy i osprzęt, maski
Lp | Opis przedmiotu | Jedn. miary | Ilość | Cena jedn. netto | Stawka VAT | Wartość netto | Kwota VAT | Wartość brutto | Producent, numer katalogowy
1 | Rurka intubacyjna z mankietem z otworem Murphego, z balonem kontrolnym z widocznym rozmiarem. Od 3,0-10,0 | szt. | 3000 |  | 8%
2 | Rurka intubacyjna zbrojona ze zbrojeniem na całej długości rurki z otworem Murphiego od 7,0-8,5, sterylna | szt. | 150 |  | 8%
3 | Rurka intubacyjna bez mankietu z widocznym rozmiarem. 2,0; 2,5; 3,0; 3,5; 4,0, | szt. | 100 |  | 8%
4 | Rurka ustno-gardłowa sterylna rozmiary: 0,0; 0; 1,5; 2,0, 3,0, 4,0, 5,0 | szt. | 4000 |  | 8%
5 | Filtr elektrostatyczny dla dorosłych, sterylny, z portem kapno. Opakowanie folia-papier skuteczność filtracji względem bakterii i wirusów min. 99,999%, wydajność nawilżania min.9 mg/l przy VT 500 ml,utrata wilgoci max 18 mg H2O/litr przy Vt 500 ml przestrzeń martwa w zakresie 50-55 ml | szt. | 3000 |  | 8%
6 | Rurka tracheostomijna z miękkim, cienkościennym mankietem niskociśnieniowym oraz systemem ograniczania wzrostu ciśnienia wewnątrz mankietu typu Soft Seal z balonikiem kontrolnym wyraźnie wskazującym na wypełnienie mankietu (płaski przed wypełnieniem). Rozmiar z niżej wymienionych: od 6,0mm do 10,00 co 1,00 mm. | szt. | 1 |  | 8%
7 | Rurka tracheostomijna z mankietem niskociśnieniowym z poliuretanu w kształcie stożka o grubości ok 10 mikronów i portem do odsysania z przestrzeni podgłośniowej, obrotowym łącznikiem 7,0; - 9,0 sterylna | szt. | 30 |  | 8%
8 | Rurka tracheostomijna z mankietem niskociśnieniowym i obrotowym łącznikiem w rozm 7,0- 10,0 sterylna | szt. | 120 |  | 8%
9 | Rurka tracheostomijna z PCV z mankietem uszczelniającym z 2 kaniulami wewnętrznymi typu Shiley rozm 6 - 10 | szt. | 45 |  | 8%
10 | Rurka tracheostomijna z wydłużeniem dystalnym, mankietem i kaniulą wewnetrzną. Bardzo długa giętka rurka przedłużona część dystalna z mankietem uszczelniającym nr 8 | szt. | 6 |  | 8%
11 | Rurka tracheostomijna z wydłużeniem dystalnym, mankietem i kaniulą wewnętrzną. Bardzo długa giętka rurka przedłużona część dystalna bez mankietu uszczelniającego nr 8 | szt. | 6 |  | 8%
12 | Łącznik kątowy z PVC o gładkim świetle typu martwa przestrzeń, spiralne wzmocnienie ścian zapobiegające zamknięcie światła przy wyginaniu lub skręcaniu, podwójnie obrotowy z zatyczką do odsysania i bronchoskopii o długości 10 cm, złącze 15M – złącze pacjenta 22M/15F, sterylny, opakowanie folia-papier. | szt. | 4000 |  | 8%
13 | Wymiennik ciepła i wilgoci do rurek tracheostomijnych, sterylny z portem do podawania tlenu i odsysania | szt. | 700 |  | 8%
14 | Filtr mechaniczny z wydzielonym celulozowym wymiennikiem ciepła i wilgoci dla dorosłych, sterylny, z portem kapno. Zakres objętości oddech. 200-1500 ml. Przestrzeń martwa 65-70ml, filtr mechaniczny z membraną filtrującą harmonijkową, opakowanie folia- papier, o skuteczności filtracji względem bakterii i wirusów min. 99,99% ,skuteczność filtracji wg NaCl ≥ 99,992% wydajność nawilżania min. 32 mg/l przy VT - 500 ml utrata wilgoci max 6 mg H2O/litr przy Vt 500 ml | szt. | 3000 |  | 8%
15 | Obwód oddechowy, o dł. 120 cm sterylny do respiratora zbudowany z rur gładkich w środku | szt. | 200 |  | 8%
16 | Obwód oddechowy, o dł. 120 cm sterylny, pediatryczny do respiratora zbudowany z rur gładkich w środku. | szt. | 10 |  | 8%
17 | Obwód oddechowy, sterylny do aparatu do znieczulenia długość 2 rur 160 cm, 3 rura 80 cm, worek oddechowy 2l zbudowany z rur gładkich w środku | szt. | 500 |  | 8%
18 | Łącznik typu kolanko z portem do kapno | szt. | 15 |  | 8%
19 | Zamknięty system do odsysania z dróg oddechowych z możliwością stosowania min. 72 h ,obrotowa zamykająca zastawka , możliwość wykonywania bronchoskopii w układzie zamkniętym. Cewnik o zmiennej sztywności w części dystalnej atraumatyczna, ultramiękka końcówka z czterema otworami bocznymi, część proksymalna pozwalająca na łatwe wprowadzenie cewnika, na wyposażeniu martwa przestrzeń , naklejki do oznaczania dni, sterylne koreczki zabezpieczające . Sterylny, pakowany w 1 integralnym opakowaniu, opakowanie folia-papier .Do rurek intubacyjnych długość cewnika min 58 cm, Rozmiary 12CH, 14 CH, 16 CH, bez DEHP Do rurek tracheostomijnych długość cewnika min 36 cm, Rozmiary 12CH, 14 CH, 16 CH, bez DEHP | szt. | 25 |  | 8%
20 | Uzupełniający zestaw do przezskórnej tracheotomii metodą Griggsa, bez peana, zawierający skalpel, kaniulę z igłą i strzykawką do identyfikacji tchawicy, prowadnicę Seldingera, rozszerzadło oraz rurkę tracheostomijną z mankietem niskociśnieniowym, posiadającą sztywny samoblokujący się mandryn z otworem na prowadnicę Seldingera. Pakowany na jednej, sztywnej tacy umożliwiającej szybkie otwarcie zestawu. Rurka 7,0. | szt. | 20 |  | 8%
21 | Kompletny zestaw do przezskórnej tracheotomii metodą Griggsa, z wielorazowym peanem, zawierający skalpel, kaniulę z igłą i strzykawką do identyfikacji tchawicy, prowadnicę Seldingera, rozszerzadło oraz rurkę tracheostomijną z mankietem niskociśnieniowym, posiadającą sztywny samoblokujący się mandryn z otworem na prowadnicę Seldingera. Pakowany na jednej, sztywnej tacy umożliwiającej szybkie otwarcie zestawu. Rurka 8,0 | szt. | 10 |  | 8%
22 | Uzupełniający zestaw do przezskórnej tracheotomii metodą Griggsa, bez peana, zawierający skalpel, kaniulę z igłą i strzykawką do identyfikacji tchawicy, prowadnicę Seldingera, rozszerzadło oraz rurkę tracheostomijną z mankietem niskociśnieniowym, posiadającą sztywny samoblokujący się mandryn z otworem na prowadnicę Seldingera. Pakowany na jednej, sztywnej tacy umożliwiającej szybkie otwarcie zestawu. Rurka 8,0. | szt. | 20 |  | 8%
23 | Uzupełniający zestaw do przezskórnej tracheotomii metodą Griggsa, bez peana, zawierający skalpel, kaniulę z igłą i strzykawką do identyfikacji tchawicy, prowadnicę Seldingera, rozszerzadło oraz rurkę tracheostomijną z mankietem niskociśnieniowym, posiadającą sztywny samoblokujący się mandryn z otworem na prowadnicę Seldingera. Pakowany na jednej, sztywnej tacy umożliwiającej szybkie otwarcie zestawu. Rurka 9,0. | szt. | 10 |  | 8%
24 | Prowadnica Bougie Ch 15, długość 600 mm, wielorazowego użytku z wygiętym końcem zapakowana w futerał | szt. | 30 |  | 8%
25 | Maska twarzowa, wielorazowa, dla dorosłych, silikonowa, z pompowanym mankietem, mankiet zapewniający sprężystość nawet przy wyjętym wentylu. Łącznik maski o średnicy 156 mm, przeźroczysta kopuła z nietłukącego się tworzywa, do sterylizacji w autoklawie ( temp.134 stopnie Celsjusza). Bez lateksu i ftalanów, do stosowania z ręcznymi resuscytatorami lub układami oddechowymi aparatów do znieczulenia. Pakowana pojedynczo. Rozmiar 4 | szt. | 10 |  | 8%
26 | Maska twarzowa, wielorazowa, dla dorosłych, silikonowa, z pompowanym mankietem,mankiet zapewniający sprężystość nawet przy wyjętym wentylu. Łącznik maski o średnicy 156 mm, przeźroczysta kopuła z nietłukącego się tworzywa, do sterylizacji w autoklawie ( temp.134 stopnie Celsjusza). Bez lateksu i ftalanów, do stosowania z ręcznymi resuscytatorami lub układami oddechowymi aparatów do znieczulenia. Pakowana pojedynczo. Rozmiar 5 | szt. | 20 |  | 8%
27 | Maska twarzowa, wielorazowa, dla dorosłych, silikonowa, z pompowanym mankietem, mankiet zapewniający sprężystość nawet przy wyjętym wentylu. Łącznik maski o średnicy 156 mm, przeźroczysta kopuła z nietłukącego się tworzywa, do sterylizacji w autoklawie ( temp.134 stopnie Celsjusza). Bez lateksu i ftalanów, do stosowania z ręcznymi resuscytatorami lub układami oddechowymi aparatów do znieczulenia. Pakowana pojedynczo. Rozmiar 6 | szt. | 10 |  | 8%
28 | Maseczki silikonowe wielorazowe kompatybilne z aparatem AMBU dla noworodków NO.1 | szt. | 5 |  | 8%
29 | Maseczki silikonowe wielorazowe kompatybilne z aparatem AMBU dla wcześniaków NO.0 | szt. | 5 |  | 8%
30 | Resuscytator jednorazowego użytku, worek wykonany z materiału SEBS, dla noworodków, pojemność dostarczana 150 ml, objętość resuscytatora 220 ml, zawór ograniczający ciśnienie, rezerwuar 300 ml, maska rozmiar 0 | szt. | 2 |  | 8%
31 | Resuscytator silikonowy do sterylizacji w autoklawie min. 134 stopni C, z rezerwuarem tlenu i ogranicznikiem ciśnienia, uchwyt na rękę: noworodkowy - (objętość oddechowa 150 ml, objętość rezerwuaru 100 ml; dziecięcy - (objętość oddechowa 450 ml, objętość rezerwuaru 1500 ml; dla dorosłych - (objętość oddechowa 1100 ml, objętość rezerwuaru 1500 ml; do wyboru przez Zamawiającego. | szt. | 30 |  | 8%
32 | Rurka tracheostomijna z regulowanym położeniem kołnierza posiadająca mechanizm blokujący, umożliwiający przesuwanie kołnierza wzdłuż osi rurki oraz obracanie o kąt 360 stopni z miękkim cienkościennym mankietem niskociśnieniowym oraz systemem ograniczania wzrostu ciśnienia wewnątrz mankietu typu SOFT Seal z balonikiem kontrolnym wyraźnie wskazującym na wypełnienie mankietu ( płaski przed wypełnieniem), wykonana z mieszaniny sylikonu i PCV - półprzezroczysta z oznaczeniem rozmiaru rurki, rodzaju i średnicy mankietu na baloniku kontrolnym i zakresem zmiennej długości podanej na kołnierzu. Rozmiary od: 6,0 mm do 10 mm co 1,0 mm. Do wyboru przez zamawiającego. | szt. | 10 |  | 8%
33 | Rurka tracheostomijna z regulowanym położeniem kołnierza wykonana z czystego sylikonu , z mankietem typu Aire-Cuf, zbrojona z centymetrowymi znacznikami głębokości, z oznaczeniem na kołnierzu średnicy wewnętrznej, zewnętrznej , długości, rodzaju i średnicy mankietu z obturatorem i łącznikiem 15 mm, w zestawie z opaską do mocowania oraz klinem do rozłączania obwodu oddechowego, sterylna, rozmiary: Śr. wew. (mm)/Śr. zew. (mm)/Dł. (mm): 6,0/8,7 - 110; 7,0/10,0/120;8,0/11,0/130;9,0/12,3/140. Do wyboru przez Zamawiającego. | szt. | 8 |  | 8%
Razem
Wszystkie zaoferowane produkty spełniają wymagania ustawy z dnia 20 maja 2010 r. o wyrobach medycznych (tj. Dz. U. z 2020 r. poz. 186)
Data ........................................... ......................................................
(pospis osoby uprawnionej do reprezentowania Wykonawcy)

## Pakiet 10
DZP/PN/27/2020
Załącznik nr 2 do SIWZ
formularz asortymentowo-cenowy
Pakiet nr 10 – Infuzja
Lp | Opis przedmiotu | Jedn. miary | Ilość | Cena jedn. netto | Stawka VAT | Wartość netto | Kwota VAT | Wartość brutto | Producent, numer katalogowy
1 | Aparat do szybkiego przygotowania kroplówki i bezpiecznej infuzji; przeźroczysty mocny kolec zintegrowany z sztywną górną częścią komory kroplowej (zgodny z normą ISO) ze zintegrowanym filtrem przeciwbakteryjnym/filtrem powietrza o skuteczności filtracji bakterii (BFE) min 99,99; elastyczna dolna część komory kroplowej w celu łatwego ustawienia płynu; 15 um filtr zabezpieczający przed większymi cząsteczkami; precyzyjny zacisk rolkowy z miejscem na kolec komory kroplowej po użyciu oraz miejsce do podwieszania drenu; filtr hydrofobowy na końcu drenu, zabezpieczający przed wyciekaniem płynu z drenu podczas jego wypełniania; filtr hydrofilny w komorze kroplowej, zabezpieczający przed dostaniem się powietrza do drenu po opróżnieniu butelki; sterylny | szt. | 500 |  | 8%
2 | Przyrząd do szybkiego przetaczania krwi z pompką | szt. | 50 |  | 8%
3 | Przyrząd do długotrwałego aspirowania płynów i leków z opakowań zbiorczych (ogólnego zastosowania); ostry kolec (osłonięty nasadką z tworzywa sztucznego zabezpieczającą kolec przed skażeniem podczas otwierania opakowania); filtr o dużej powierzchni przeciwbakteryjny 0,45 µm; port posiadający końcówkę luer-lock; samozamykający się korek portu (zielony); posiadający zastawkę zabezpieczającą lek przed wyciekaniem po rozłączeniu strzykawki | szt. | 7000 |  | 8%
4 | Aparat do szybkiego przygotowania kroplówki i bezpiecznej infuzji; bursztynowy mocny kolec zintegrowany z sztywną górną częścią komory kroplowej, ze zintegrowanym filtrem przeciwbakteryjnym/filtrem powietrza o skuteczności filtracji bakterii (BFE) min 99,99; elastyczna dolna część komory kroplowej w celu łatwego ustawienia płynu; 15 um filtr zabezpieczający przed większymi cząsteczkami; precyzyjny zacisk rolkowy z miejscem na kolec komory kroplowej po użyciu oraz miejsce do podwieszania drenu; filtr hydrofobowy na końcu drenu, zabezpieczający przed wyciekaniem płynu z drenu podczas jego wypełniania; filtr hydrofilny w komorze kroplowej, zabezpieczający przed dostaniem się powietrza do drenu po opróżnieniu butelki; sterylny | szt. | 100 |  | 8%
5 | Kaniula dożylna z cewnikiem wykonanym z poliuretanu z portem bocznym górnym posiadającym mechanizm ograniczający przypadkowe otwarcie koreczka po obrocie o 180°, port umiejscowiony bezpośrednio w polu skrzydełek (na skrzyżowaniu osi skrzydełek i osi światła cewnika), z kolorystyczną identyfikacją rozmiaru kaniuli (kolorowe skrzydełka oraz korek), kaniula zabezpieczona filtrem hydrofobowym zapobiegając wypływowi krwi z zamontowanym fabrycznie koreczkiem Luer-Lock z trzpieniem poniżej jego krawędzi. Mandryn (igła) z automatycznym metalowym (zatrzaskiem) zabezpieczeniem przed ekspozycją zawodową. Kaniula musi posiadać w pełni wtopione 4 paski radio cieniujące.
A | 22G/25mm, przepływ 36 ml/min. | szt. | 25000 |  | 8%
B | 20G/33 mm, przepływ 61ml/min | szt. | 25000 |  | 8%
C | 18G/45 mm, przepływ 96 ml/min | szt. | 10000 |  | 8%
D | 17G/45 mm, przepływ 128ml/min | szt. | 400 |  | 8%
E | 16G/50 mm, przepływ 196ml/min | szt. | 400 |  | 8%
F | 14G/50 mm, przepływ 343ml/min | szt. | 400 |  | 8%
6 | Koreczek ochronny Luer-Lock damsko/męski; biały,czerwony, niebieski - do wyboru podczas zamawiania; karbowane boki dla lepszego uchwytu. Stożek męski umieszczony poniżej krawędzi zewnętrznego złącza luer lock zapobiegający przypadkowej kontaminacji podczas podłączania, pakowany pojedynczo w opakowanie folia-papier, nr serii na opakowaniu jednostkowym, sterylny | opak. | 50 |  | 8%
7 | Koreczek ochronny Luer-Lock męskie; biały; karbowane boki dla lepszego uchwytu. Stożek męski umieszczony poniżej krawędzi zewnętrznego złącza luer lock zapobiegający przypadkowej kontaminacji podczas podłączania, pakowany pojedynczo w opakowanie folia-papier, nr serii na opakowaniu jednostkowym, sterylny | szt. | 25000 |  | 8%
8 | Zestaw do znieczuleń zewnątrzoponowych: strzykawka niskoporowa 10 ml ze skalą eliptyczną 3,6 i 8ml, Igła Tuohy 18G dł. 80 mm ze stałymi skrzydełkami i znacznikami długości, cewnik poliamidowy z miękką atraumatyczną końcówką G20 – 0,45 x 0,85 zamknięty koniec, trzy otwory boczne, mały filtr płaski 0,2 um, system mocowania filtra do skóry, zatrzaskowy łącznik mocujący filtr zewnątrzoponowy do skóry | szt. | 20 |  | 8%
9 | Zestaw do ucisku tętnicy promieniowej. Zestaw składa się z opaski pneumatycznej o długości 24, 27 i 29 cm,.(do wyboru przez zamawiającego) zawierającej dwa balony: pierwszy uciskający miejsce nakłucia oraz drugi mniejszy będący bezpośrednio nad pierwszym w celu zabezpieczenia jego prawidłowego ułożenia, Opaska wykonana z przeźroczystego materiału umożliwiającego podgląd miejsca nakłucia wraz ze znacznikiem centralnego miejsca ucisku. Strzykawka o objętości 22 ml służąca do napełniania balonów powietrzem z mechanizmem precyzyjnego upuszczenia powietrza o 2 ml. zmniejszając tym samym siłę ucisku. Op. 15 szt. | opak. | 15 |  | 8%
10 | Przyrząd do przetaczania krwi, transfuzji, komora kroplowa wolna od PVC o długości min. 80 mm w części przezroczystej, całość bez zawartości ftalanów (informacja na opakowaniu jednostkowym), zacisk rolkowy wyposażony w uchwyt na dren oraz możliwość zabezpieczenia igły biorczej po użyciu, nazwa producenta bezpośrednio na przyrządzie, wyposażone w opaskę lub gumkę stabilizującą dren wewnątrz opakowania, opakowanie kolorystyczne folia-papier, sterylny | szt. | 8000 |  | 8%
11 | Przyrząd do przetaczania płynów infuzyjnych, komora kroplowa o długości min. 50 mm w części przezroczystej, całość wolna od ftalanów (informacja na opakowaniu jednostkowym), zacisk rolkowy wyposażony w uchwyt na dren oraz możliwość zabezpieczenia igły biorczej po użyciu, wyposażone w opaskę lub gumkę stabilizującą dren wewnątrz opakowania, opakowanie kolorystyczne folia-papier, sterylny | szt. | 150000 |  | 8%
12 | Aparat jednorazowego użytku do przetaczania leków w pompie infuzyjnej objętościowej Infusomat Space z silikonowym elementem kontaktującym się z pompą. Komora kroplowa dwuczęściowa dł. 9,5 cm i filtrem 15 μm w komorze. Górna część komory sztywna przystosowana do czujnika kropli, dolna cześć komory elastyczna, Dren dł. 250 cm bez zawartości latexu i DEPH. Opakowanie folia-papier, sterylny | szt. | 150 |  | 8%
13 | Zestaw do podawania płynów infuzyjnych i leków przy użyciu pomp objętościowych produkcji MEDIMA. Jałowy, niepirogenny, nietoksyczny, wolny od ftalanów i lateksu wyrób jednorazowego użytku. Komora kroplowa 20 kropel/ml, filtr 15 µm, Dodatkowy zawór rolkowy, zawór blokujący przepływ po wyjęciu zestawu z pompy, dł. 270 cm. | szt. | 200 |  | 8%
14 | Zestaw do podawania płynów prostych do pompy objętościowej Fresenius Agilia ( posiadanymi przez zamawiającego ) o długość 285 cm, wykonany z PCV oraz silikonu bez DEHP i lateksu. Posiadający filtr 15 μm oraz obrotowy łącznik męski Luer Lock. Zestaw VL ST 00 lub kompatybilny, opakowanie pojedyncze, sterylne. | szt. | 150 |  | 8%
15 | Przedłużacz do pomp 1,5 m i 2,0 m do wyboru przez zamawiającego w momencie zamawiania do leków światłoczułych bursztynowy bez ftalanów. | szt. | 1500 |  | 8%
16 | Zestaw do przetoczeń do pompy infuzyjnej ASCOR AP 31P | szt. | 100 |  | 8%
17 | Zestaw do pomp infuzyjnych objętościowych ALARIS GW 800 , przezroczysty, jednorazowego użytku, sterylny, pozbawiony lateksu i DEHP z wbudowanym w linię zaworem anti- syphon, kompatybilny z mniejszymi pompami. | szt. | 100 |  | 8%
18 | Sterylny zestaw do przetaczania płynów infuzyjnych UNI - ASCOSET lub równoważny, kompatybilny z pompą perystaltyczną Ascor AP31; zestaw bez wkładki silikonowej, długość zestawu min. 220 cm. Certyfikat CE, Instrukcja w języku polskim, data ważności na opakowaniu min. 12 miesięcy od dostarczenia. | szt. | 150 |  | 8%
19 | Igła iniekcyjna j. użytku (1 opak. = 100 szt.) opakowanie jednostkowe kodowane kolorystycznie, kolor nasadki i kod opakowania zbiorczego.
A | 0,45 x 22 mm | opak. | 40 |  | 8%
B | 0,6 x 60mm | opak. | 20 |  | 8%
C | 0,6 x 80mm | opak. | 20 |  | 8%
D | 0,8 x 50mm | opak. | 20 |  | 8%
E | 0,8 x 80mm | opak. | 20 |  | 8%
F | 1,6 x 40mm | opak. | 20 |  | 8%
20 | Tępa igła do pobierania leków z fiolek z otworem ułożonym centralnie, ostrze igły ścięte pod kątem 45 0 , bez filtra, rozmiar 18G/1,2mm x 40mm | szt. | 100 |  | 8%
21 | Igła Motylek do żył obwodowych. | szt. | 100 |  | 8%
22 | Igła bezpieczna z atraumatycznym szlifem łyżeczkowym. Długość drenu 190 mm (+/- 10mm). Przystosowana do iniekcji pod wysokim ciśnieniem; wyposażona w łatwy w obsłudze mechanizm zapewniający minimalizację ryzyka zakłucia; mechanizm wskazujący wizualne i akustyczne zabezpieczenie igły. Niski profil i podkładka z gęstego tworzywa o strukturze zamkniętokomórkowej; Elastyczne i ergonomiczne skrzydełka; Przezroczysta podstawa umożliwiająca obserwację miejsca wkłucia. Otwory ułatwiające wentylację miejsca wkłucia. Możliwość stosowania w procedurach wstrzykiwania pod ciśnieniem 325 psi. Rozmiary igły 19, 20, 22G, długości: 15, 20, 25 mm. Pakowana pojedynczo. | szt. | 30 |  | 8%
23 | Igła do znieczulenia podpajęczynówkowego 22 G długość 120 mm wyposażona w rowkowany uchwyt z srebrnym pryzmatem dającym wizualizację wypływu płynu do komory. | szt. | 60 |  | 8%
24 | Igła do płukania portu z atraumatycznym szlifem łyżeczkowym 22 G x 25 mm | szt. | 10 |  | 8%
25 | Igła do płukania ran z kulką o prostym kształcie wykonana z matowej, szczotkowanej stali szlachetnej. Igły znajdują się w sterylnych opakowaniach jednostkowych i w dyspenserach. Łączenie Luer przeźroczyste. | szt. | 50 |  | 8%
26 | Lancet do testów punktowych alergologicznych | opak. | 4 |  | 8%
27 | Kaniula neoflon, wykonana z PTFE widocznej w aparacie USG bez pasków kontrastujących w RTG, średnica zewn. kaniuli 0,6 mm, 26Gx19 mm- Kaniula do wlewów dożylnych bez portu bocznego, ze zdejmowalnym uchwytem ułatwiającym wprowadzanie kaniuli, przepływ 13 ml/min, wielkość przepływu oryginalnie zapisane na opakowaniu jednostkowym, opakowanie bezpieczne typu TYVEC . Kolor fioletowy. | szt. | 700 |  | 8%
28 | Kaniula neoflon, wykonana z PTFE widocznej w aparacie USG bez pasków kontrastujących w RTG, średnica zewn. kaniuli 0,7 mm, 24Gx19 mm - Kaniula do wlewów dożylnych bez portu bocznego, ze zdejmowanym uchwytem ułatwiającym wprowadzanie kaniuli, przepływ 13 ml/min, wielkość przepływu oryginalnie zapisane na opakowaniu jednostkowym, opakowanie bezpieczne typu TYVEC. Kolor żółty. | szt. | 700 |  | 8%
29 | Kaniula dotętnicza wykonana z podwójnie oczyszczonego PTFE widocznego w USG, z zaworem suwakowo-kulkowym typu FloSwitch ( czerwony suwak), skrzydełka boczne z okrągłymi otworami umożliwiającymi podszycie, Ø 20 G (1,1 mm) dł. 45 mm, przepływ: 49ml/min. Bez PCV i DEHP. Sztywne opakowanie typu Tyvek. Sterylizowana EtO. Czas utrzymania w naczyniu do 30 dni. | szt. | 300 |  | 8%
30 | Zestaw zamknięty do nieinwazyjnego pomiaru ciśnienia śródbrzusznego metodą manometryczną. 20 ml dren manometryczny wyposażony w filtr biologiczny, umieszczony pomiędzy cewnikiem foley'a, zestawem do godzinowej zbiórki moczu, zapewniający właściwe odpowietrzenie. Zastawka antyzwrotna wbudowana w łącznik do cewnika foley'a . Zintegrowany zacisk drenu pozwalający na wyrównanie ciśnień i odczyt wartości ciśnienia śródbrzusznego. Bezigłowy port do pobierania próbek, linia pomiarowa wyskalowana w mmHg, czas użycia do 7 dni. | szt. | 10 |  | 8%
31 | Aparat do przygotowania kroplówki i infuzji; przeźroczysty mocny kolec zintegrowany z sztywną górną częścią komory kroplowej (zgodny z normą ISO) ze zintegrowanym filtrem przeciwbakteryjnym/filtrem powietrza o skuteczności filtracji bakterii (BFE) min 99,99, elastyczna dolna część komory kroplowej w celu łatwego ustawienia płynu; 15 um filtr zabezpieczający przed większymi cząsteczkami; precyzyjny zacisk rolkowy z miejscem na kolec komory kroplowej po użyciu oraz miejsce do podwieszania drenu; dren o długości 150cm, nr katalogowy na opakowaniu jednostkowym, sterylny | szt. | 100 |  | 8%
32 | Aparat do szybkiego przygotowania kroplówki i bezpiecznej infuzji; bursztynowy mocny kolec zintegrowany z sztywną górną częścią komory kroplowej (zgodny z normą ISO) ze zintegrowanym filtrem przeciwbakteryjnym/filtrem powietrza o skuteczności filtracji bakterii (BFE) min 99,99; elastyczna dolna część komory kroplowej w celu łatwego ustawienia płynu; 15 um filtr zabezpieczający przed większymi cząsteczkami; precyzyjny zacisk rolkowy z miejscem na kolec komory kroplowej po użyciu oraz miejsce do podwieszania drenu; filtr hydrofobowy na końcu drenu, zabezpieczający przed wyciekaniem płynu z drenu podczas jego wypełniania; filtr hydrofilny w komorze kroplowej, zabezpieczający przed dostaniem się powietrza do drenu po opróżnieniu butelki; sterylny | szt. | 100 |  | 8%
33 | Aparat do szybkiego przygotowania kroplówki i bezpiecznej infuzji; przezroczysty mocny kolec zintegrowany z sztywną górną częścią komory kroplowej (zgodny z normą ISO) ze zintegrowanym filtrem przeciwbakteryjnym/filtrem powietrza o skuteczności filtracji bakterii (BFE) min 99,99; elastyczna dolna część komory kroplowej w celu łatwego ustawienia płynu; 15 um filtr zabezpieczający przed większymi cząsteczkami; precyzyjny zacisk rolkowy z miejscem na kolec komory kroplowej po użyciu oraz miejsce do podwieszania drenu; filtr hydrofobowy na końcu drenu zamontowany na złączu Luer-Lock zintegrowanym z zastawką bezzwrotną zapobiegającą cofaniu się krwi do drenu, zabezpieczający przed wyciekaniem płynu z drenu podczas jego wypełniania; filtr hydrofilny w komorze kroplowej, zabezpieczający przed dostaniem się powietrza do drenu po opróżnieniu butelki; sterylny | szt. | 100 |  | 8%
34 | Aparat do przetaczania krwi i produktów krwiopochodnych z worków; przeźroczysty mocny tępy zapobiegający ewentualnym przebiciom worka kolec jednokanałowy, zintegrowany z sztywną górną częścią komory kroplowej (zgodny z normą ISO) bez filtra przeciwbakteryjnego zgodnie zaleceniem, elastyczna dolna część komory kroplowej w celu łatwego ustawienia poziomu jeziorka; 200 µm filtr zabezpieczający przed większymi cząsteczkami o powierzchni 11cm² podwieszony minimalizujący uszkodzenie krwinek; precyzyjny zacisk rolkowy z miejscem na kolec komory kroplowej po użyciu oraz miejsce do podwieszania drenu; dren 150cm wyposażony w filtr hydrofobowy zatrzymujący krew lub produkt krwiopochodny na końcu drenu podczas napełniania, złącze Luer-Lock obrotowe, sterylny, bez zawartości DEHP. | szt. | 100 |  | 8%
35 | Aparat do przetaczania krwii i produktów krwiopochodnych z worków i butelek z gumowym korkiem; przeźroczysty mocny ostry kolec dwukanałowy zintegrowany z sztywną górną częścią komory kroplowej (zgodny z normą ISO) ze zintegrowanym filtrem przeciwbakteryjnym/filtrem powietrza o skuteczności filtracji bakterii (BFE) min 99,99, elastyczna dolna część komory kroplowej w celu łatwego ustawienia poziomu jeziorka; 200 µm filtr zabezpieczający przed większymi cząsteczkami o powierzchni 11cm² podwieszony minimalizujący uszkodzenie krwinek; precyzyjny zacisk rolkowy z miejscem na kolec komory kroplowej po użyciu oraz miejsce do podwieszania drenu; dren 180cm, złącze Luer-Lock obrotowe, sterylny, bez zawartości DEHP. | szt. | 100 |  | 8%
36 | Kaniula dożylna z cewnikiem wykonanym z poliuretanu, bez portu górnego (kominka) w rozmiarach: 24G-19mm. X 0,7mm. - przepływ 22ml/min.; 22G-25mm. X 0,9mm. - przepływ 35ml/min.; 20G-25mm. X 1,1mm. - przepływ 65ml/min.; 20G-32mm. X 1,1mm. - przepływ 60ml/min.; 18G-32mm. X 1,3mm. - przepływ 105ml/min.; 18G-45mm. X 1,3mm. - przepływ 100ml/min.; Duże skrzydełka z otworami w kolorze identyfikującym rozmiar. Dwustopniowa identyfikacja wkłucia z filtrem hydrofobowym zapewniającym wizualizację prawidłowego wkłucia. Zastawka uniemożliwiając wypływ krwi po wyjęciu mandrynu (igły) i po każdym użyciu kaniuli, brak konieczności zdejmowania STAZY uciskowej podczas zakładania. Przegroda multidistepu. Metalowy zatrzask w technologii pasywnej zabezpieczający przed zakłuciem (ekspozycją zawodową). | szt. | 100 |  | 8%
37 | System przelewowy międzystrzykawkowy w połączniu Luer-Lock z stabilnym uchwytem zapobiegającym kontaminacji systemu połączeniowego, sterylny. | szt. | 100 |  | 8%
38 | Nasadka kompatybilna z butelką Ecoflac umożliwiajaca bezpośrednie przeniesienie leku z fiolki do butelki oraz podłączenie aparatu do infuzji bez konieczności wyciągania fiolki. | szt. | 200 |  | 8%
39 | Rozgałęziacz wielokanałowy do infuzji dożylnych 2-u światłowy, do wielokrotnej podaży płynów infuzyjnych , krwi, preparatów krwiopochodnych, lipidów oraz wielokrotnego pobierania krwi do badań. Bez zawartości lateksu i ftalanów. Sterylny, opakowanie typu folia -papier. Sterylizowany tlenkiem etylenu | szt. | 20 |  | 8%
40 | Bezigłowy system infuzyjny, Transparentna obudowa z niebieskim elementem wewnętrznym do oznakowania linii infuzyjnej. Prosta droga przepływu przez membranę. Niebieska membrana nie wystająca poza obudowę. Połączenia luer lock i luer slip. Zastawka bez drenu. Przepływy 1 PSI: 360 ml/min., 3 PSI: 600 ml/min., 5 PSI: 750 ml/min. Nie zawiera latexu. Nie zawiera DEHP. Bez PCV. Możliwość wielokrotnej dezynfekcji. Potwierdzona badaniami możliwość 7 dniowego użytkowania jednej zastawki, do 200 dostępów. Badanie laboratoryjne potwierdzające możliwość użytkowania do 7 dni | szt. | 200 |  | 8%
41 | Zamknięty system dostępu naczyniowego z dwoma zaworami bezigłowymi z przedłużeniem Y o średnicy wew. 1,3 mm i długości 18 cm. Na każdym drenie zamontowany zacisk ślizgowy. Objętość wypełnienia 0,9 ml. Każdy zawór o ergonomicznym kształcie, długości min. 32 mm, zapewniająca pewny uchwyt w palcach i chroniąca przed przypadkowym dotknięciem końcówek w trakcie manipulacji. Przezroczysta/przezierna obudowa, silikonowana membrana z dobrze widoczna droga przepływu. Pozbawiona części metalowych. Umożliwiająca stosowanie do min. 216 dostępów. Automatyczny system zapobiegający cofaniu się leków/krwi w kierunku zastawki po odłączeniu strzykawki lub linii infuzyjnej „wyrzut pozytywny” 0,03 ml. Pakowany pojedynczo. Sterylny. Jednorazowego użytku. Połączenia Luer Lock i Luer Slip. Membrana nie może wystawać poza obudowę zastawki. Nie zawiera lateksu, DEHP i PCV. Na końcu drenu zamontowany łącznik Luer Lock zapewniający bezpieczne i wygodne połączenie bez potrzeby obracania drenu. | szt. | 200 |  | 8%
Razem
Wszystkie zaoferowane produkty spełniają wymagania ustawy z dnia 20 maja 2010 r. o wyrobach medycznych (tj. Dz. U. z 2020 r. poz. 186)
Data ........................................... ......................................................
(pospis osoby uprawnionej do reprezentowania Wykonawcy)

## Pakiet 11
DZP/PN/27/2020
Załącznik nr 2 do SIWZ
formularz asortymentowo-cenowy
Pakiet nr 11 – Strzykawki
Lp | Opis przedmiotu | Jedn. miary | Ilość | Cena jedn. netto | Stawka VAT | Wartość netto | Kwota VAT | Wartość brutto | Producent, numer katalogowy
1 | Strzykawka dwuczęściowa jednorazowego użytku. Wykonana z polipropylenu/polietylenu. Doskonała przeźroczysta komora. Wysoki kontrast podziałki. Trwałe oznaczenia w kolorze czarnym. Nazwa producenta na cylindrze do identyfikacji. Idealna czytelność. Owalny ożebrowany kołnierz komory zapewniający pewny uchwyt i zapobiegający obracaniu w ręce. Bezpieczna podwójna blokada zapobiegająca niekontrolowanemu wysunięciu tłoka z komory. Minimalna objętość resztkowa. Kontrastujący tłok w kolorze zielonym dla pewnej wizualizacji. Opakowanie zbiorcze a`100 z kolorowym oznaczeniem rozmiaru (niebieski) i nacięciami do częściowego oderwania krótkiego boku i długiego boku opakowania (dyspenser). Bez zawartości lateksu, Dehp i Pcv.
A | 2 ml z rozszerzeniem do 3 ml | opak. | 1000 |  | 8%
B | 5 ml z rozszerzeniem do 6 ml | opak. | 1500 |  | 8%
C | 10 ml z rozszerzeniem do 12 ml | opak. | 2000 |  | 8%
D | 20 ml z rozszerzeniem do 24 ml | opak. | 1700 |  | 8%
2 | Strzykawka 50/60ml do pomp infuzyjnych, końcówka Luer-Lock, transparentna, posiadająca podwójne uszczelnienie tłoka oraz podwójną skalę pomiarową, sterylna, opakowanie folia-papier | szt. | 14000 |  | 8%
3 | Strzykawka trzyczęściowa 50 ml bursztynowa do pomp infuzyjnych z zakończeniem luer-lock, wykonana w całości PP, z poprzecznym zabezpieczeniem (wcięciem) w tłoku, umożliwiającym stabilne ufiksowane w pompie infuzyjnej oraz pierścieniem stabilizującym wokół zakończenia luer-lock, skalowana co 1ml na całej długości wyskalowania, logo lub nazwa producenta oraz nazwa własna strzykawki na cylindrze, kompatybilna z pompami Ascor AP22, AP24 | szt. | 1500 |  | 8%
4 | Strzykawka 100 ml z końcówką cewnikową, posiadająca podwójne uszczelnienie tłoka oraz podwójna skalę pomiarową, wyposażona w łącznik redukcyjny Luer, sterylna, opakowanie folia-papier, końcówka ścięta pod kątem | szt. | 6000 |  | 8%
5 | Strzykawka jednorazowego użytku typu Janet, 100 ml wyposażona w łącznik redukcyjny Luer umożliwiający płukanie przewodu słuchowego ( dł. 28,8; średnica podstawy 10,8 mm) Łącznik musi być w kształcie stożka, zwężający się równomiernie w stronę ujścia, sterylna, op. folia-papier | szt. | 2000 |  | 8%
6 | Strzykawka do insuliny z gumowym tłokiem redukującym pojemność resztkową, igła 0,4 x 13 mm(1 opak = 100 sztuk) | opak. | 15 |  | 8%
7 | Strzykawka do tuberkuliny z tłokiem gumowym o konstrukcji redukującej pojemność resztkową z igłą 0,45 x 12 mm (1 opak = 100) | opak. | 85 |  | 8%
8 | Strzykawka z wtopioną igłą 0,45x12,7 mm o pojemności 1 ml, bez przestrzeni martwej, skala co 0,01ml, sterylizowana promieniami gamma x 100szt | opak. | 12 |  | 8%
9 | Strzykawka trzyczęściowa bezpieczna z końcówka Luer-lock, posiadająca mechanizm umożliwiający schowanie igły w cylindrze po użyciu oraz zabezpieczenie przed ponownym użyciem strzykawki, czytelna i trwała czarna skala pomiarowa, podwójne uszczelnienie tłoka, nazwa własna na cylindrze umieszczona poziomo pod skalą, sterylizowana EO, informacja o braku lateksu na opakowaniu jednostkowym, posiadająca mankiet foliowy służący do otwierania opakowania posiadający specjalne przetłoczenia, zapewniająca pewny uchwyt, poj. 3ml po 100szt. | opak. | 2 |  | 8%
10 | Strzykawka trzyczęściowa bezpieczna z końcówka Luer-lock, posiadająca mechanizm umożliwiający schowanie igły w cylindrze po użyciu oraz zabezpieczenie przed ponownym użyciem strzykawki, czytelna i trwała czarna skala pomiarowa, podwójne uszczelnienie tłoka, nazwa własna na cylindrze umieszczona poziomo pod skalą, sterylizowana EO, informacja o braku lateksu na opakowaniu jednostkowym, posiadająca mankiet foliowy służący do otwierania opakowania posiadający specjalne przetłoczenia, zapewniająca pewny uchwyt, poj. 5ml po 100szt. | opak. | 2 |  | 8%
11 | Strzykawka trzyczęściowa bezpieczna z końcówka Luer-lock, posiadająca mechanizm umożliwiający schowanie igły w cylindrze po użyciu oraz zabezpieczenie przed ponownym użyciem strzykawki, czytelna i trwała czarna skala pomiarowa, podwójne uszczelnienie tłoka, nazwa własna na cylindrze umieszczona poziomo pod skalą, sterylizowana EO, informacja o braku lateksu na opakowaniu jednostkowym, posiadająca mankiet foliowy służący do otwierania opakowania posiadający specjalne przetłoczenia, zapewniająca pewny uchwyt, poj.10ml po 100 szt. | opak. | 2 |  | 8%
12 | Strzykawka trzyczęściowa bezpieczna z końcówka Luer-lock, posiadająca mechanizm umożliwiający schowanie igły w cylindrze po użyciu oraz zabezpieczenie przed ponownym użyciem strzykawki, czytelna i trwała czarna skala pomiarowa, podwójne uszczelnienie tłoka, nazwa własna na cylindrze umieszczona poziomo pod skalą, sterylizowana EO, informacja o braku lateksu na opakowaniu jednostkowym, posiadająca mankiet foliowy służący do otwierania opakowania posiadający specjalne przetłoczenia, zapewniająca pewny uchwyt, poj. 20 ml po 50 szt. | opak. | 2 |  | 8%
13 | Test ureazowy do H.pylori suchy | szt. | 1000 |  | 8%
14 | Strzykawka 2 ml z heparyną litową do gazometru COBAS | szt. | 4000 |  | 8%
Razem
Wszystkie zaoferowane produkty spełniają wymagania ustawy z dnia 20 maja 2010 r. o wyrobach medycznych (tj. Dz. U. z 2020 r. poz. 186)
Data ........................................... ......................................................
(pospis osoby uprawnionej do reprezentowania Wykonawcy)

## Pakiet 12
DZP/PN/27/2020
Załącznik nr 2 do SIWZ
formularz asortymentowo-cenowy
Pakiet nr 12 – Inkubatory
Lp | Opis przedmiotu | Jedn. miary | Ilość | Cena jedn. netto | Stawka VAT | Wartość netto | Kwota VAT | Wartość brutto | Producent, numer katalogowy
1 | Filtr powietrza wlotowego ELEKTROSTATIC F-6E jednorazowego użytku do inkubatora ATOM V 2100G posiadanego przez Zamawiającego. | szt. | 6 |  | 23%
2 | Układ oddechowy z podgrzewanym ramieniem wdechowym do aparatu Infant Flow posiadanego przez Zamawiającego, z zabezpieczeniem przeciwdrobnoustrojowym opartym na działaniu jonów srebra, w skład którego wchodzi: - odcinek wdechowy podgrzewany dł. 1,2 m, śr. wew. 10 mm, - dodatkowy niepodgrzewany odcinek przeznaczony do inkubatora dł. 0,3 m, - odcinek wydechowy niepodgrzewany z perforacją, - odcinek łączący nawilżacz z respiratorem dł. 0,6 m, - końcówka donosowa o zróżnicowanej grubości ramion donosowych w rozm. S, M, L, - odcinek do pomiaru ciśnienia dł. 2,1 m, - generator IF z elastycznymi i miękkimi paskami mocującymi z pętelkami do zaczepienia rzepów z jednej strony, paski zakończone usztywnianymi, karbowanymi końcami, które ułatwiają montaż generatora do czapeczki, - kołyska do zamocowania generatora na czepcu, wykonana z elastycznego tworzywa w kształcie litery T, z rzepem mocującym. | szt. | 2 |  | 8%
3 | Filtr bakteryjny i tłumiący szum od przepływu gazów, kompatybilny z aparatem Infant Flow DUTCHMED posiadanym przez Zamawiającego. | szt. | 2 |  | 23%
4 | Filtr bakteryjno-wirusowy F21 kompatybilny z aparatem Infant Flow Humicare F 200L posiadanym przez Zamawiającego. | szt. | 2 |  | 23%
5 | Elektrody EKG do kardiomonitora Compact 9 medical ECONET posiadanego przez Zamawiającego. Elektroda jednorazowego użytku, noworodkowa, hydrożel, włóknina perforowana, z przewodem o długości 50 cm. | szt. | 10 |  | 8%
6 | Mankiet do pomiaru ciśnienia tętniczego krwii u noworodka 1,2,3,4,5 kompatybilne z kardiomonitorem Compact 9 posiadanym przez Zamawiającego. | szt. | 5 |  | 8%
7 | Zestaw j.u. do napełniania komory nawilżacza do InfantFlow posiadanego przez Zamawiającego, z systemem wyrównania ciśnienia i łącznik T, op. 50 szt. | opak. | 2 |  | 8%
8 | Zestaw j.u. do napełniania komory nawilżacza do InfantFlow posiadanego przez Zamawiającego, , | opak. | 2 |  | 8%
9 | Czujnik Sp O2 dla noworodków, typu Y wielorazowego użytku do kardiomonitora Compact 9 posiadanym przez Zamawiającego. | szt. | 1 |  | 8%
Razem
Zaoferowane produkty (objęte stawką VAT 8%) spełniają wymagania ustawy z dnia 20 maja 2010 r. o wyrobach medycznych (tj. Dz. U. z 2020 r. poz. 186)
Data ........................................... ......................................................
(pospis osoby uprawnionej do reprezentowania Wykonawcy)

## Pakiet 13
DZP/PN/27/2020
Załącznik nr 2 do SIWZ
formularz asortymentowo-cenowy
Pakiet nr 13 – Elementy wyposażenia dla urologii
Lp | Opis przedmiotu | Jedn. miary | Ilość | Cena jedn. netto | Stawka VAT | Wartość netto | Kwota VAT | Wartość brutto | Producent, numer katalogowy
1 | Ewakuator laparoskopowy, pojemność 200 ml, 400 ml, do aplikacji przez troakar fi 10. | szt. | 210 |  | 8%
2 | Półautomatyczna igła do biopsji tkanek miękkich ładowana skokowo z regulowaną głębokością wkłucia, fi 18 mm, dł. 250 mm. | szt. | 120 |  | 8%
3 | Klips naczyniowy, polimerowy , rozmiar XL ( zamykający tkankę do 16 mm) pakowany w magazynek po 6 sztuk, kompatybilny z klipsownicą Grena będącą w posiadaniu Zamawiającego. | szt. | 1450 |  | 8%
Razem
Wszystkie zaoferowane produkty spełniają wymagania ustawy z dnia 20 maja 2010 r. o wyrobach medycznych (tj. Dz. U. z 2020 r. poz. 186)
Data ........................................... ......................................................
(pospis osoby uprawnionej do reprezentowania Wykonawcy)

## Pakiet 14
DZP/PN/27/2020
Załącznik nr 2 do SIWZ
formularz asortymentowo-cenowy
Pakiet nr 14 – Czujnik SpO2
Lp | Opis przedmiotu | Jedn. miary | Ilość | Cena jedn. netto | Stawka VAT | Wartość netto | Kwota VAT | Wartość brutto | Producent, numer katalogowy
1 | Czujnik przepływu jednorazowego uzytku SpiroQuant do respiratora RAPHAEL posiadanego przez Zamawiającego. | szt. | 20 |  | 8%
2 | Filtr wlotu powietrza kompatybilny do respiratora BENNETT 700 posiadanego przez Zamawiającego. | szt. | 2 |  | 23%
3 | Filtr wdechowy, wielokrotnego użytku do respiratora Bennet 840 posiadanego przez Zamawiającego. | szt. | 6 |  | 8%
4 | Filtr wydechowy, wielokrotnego użytku do respiratora Bennet 840 posiadanego przez Zamawiającego. | szt. | 6 |  | 8%
Razem
Zaoferowane produkty (objęte stawką VAT 8%) spełniają wymagania ustawy z dnia 20 maja 2010 r. o wyrobach medycznych (tj. Dz. U. z 2020 r. poz. 186)
Data ........................................... ......................................................
(pospis osoby uprawnionej do reprezentowania Wykonawcy)

## Pakiet 15
DZP/PN/27/2020
Załącznik nr 2 do SIWZ
formularz asortymentowo-cenowy
Pakiet nr 15 – Osprzęt
Lp | Opis przedmiotu | Jedn. miary | Ilość | Cena jedn. netto | Stawka VAT | Wartość netto | Kwota VAT | Wartość brutto | Producent, numer katalogowy
1 | Układ oddechowy do resuscitaire z Auto Breath, jednorazowego użytku kompatybilny z aparatem Drager; opakowanie zbiorcze 25 szt. | opak. | 1 |  | 23%
2 | Układ oddechowy do respiratora Drager Evita V 300, V 500, jednorazowego użytku, dł. mi. 180 cm., z odłączalnym łącznikiem "Y" | szt. | 200 |  | 8%
3 | Zastawka wydechowa, wielorazowego użytku , do respiratora Drager Evita V 300 i V 500. | szt. | 25 |  | 23%
4 | Membrana do zastawki wydechowej wielorazowego użytku, do respiratora Drager Evita V 300 i V 500 | szt. | 20 |  | 23%
5 | Czujnik przepływu, wielorazowego użytku, do respiratora Drager Evita V 300 i V 500, przeznaczony do dezynfekcji, op. 5 szt. | opak. | 15 |  | 8%
6 | Maska ustno-nosowa do NIV, z kolankiem typu SE, wielokrotnego użytku, rozmiar XL , do respiratora Drager Evita V 300 i V 500 | szt. | 5 |  | 8%
7 | Maska ustno-nosowa do NIV, z kolankiem typu SE, wielokrotnego użytku, rozmiar M , do respiratora Drager Evita V 300 i V 500 | szt. | 5 |  | 8%
8 | Maska ustno-nosowa do NIV, z kolankiem typu SE, wielokrotnego użytku, rozmiar L , do respiratora Drager Evita V 300 i V 500 | szt. | 5 |  | 8%
9 | Filtr powietrza wlotowego do inkubatora ISOLETTE C 2000, kompatybilny z inkubatorem Drager( op.- 4 szt.) | opak. | 5 |  | 23%
10 | Hydrożelowa osłona czujnika temperatury skóry, kompatybilnego z aparatem Drager, opakowanie zbiorcze 100 sztuk, roz. S. | opak. | 1 |  | 8%
11 | Mikrobiologicznie czysty wymiennik ciepła i wilgoci dla noworodków, zbudowany z mikroporowanej polimerowej pianki, zapewniającej wysoki poziom oddawania ciepłami wilgoci; skuteczność nawilżania 37,6 mgH2O/15L/min, objętość wewnętrzna 2 ml, zakres objętości oddechowej 10 - 30 ml, średnica złącza 15M/15F, wolny od lateksu PVC, czas stosowania 24 godz. | szt. | 20 |  | 8%
12 | Silikonowa maska twarzowa w.u. rozm. 0,0 dla noworodków | szt. | 3 |  | 8%
13 | Silikonowa maska twarzowa w.u. rozm. 0 dla niemowląt | szt. | 5 |  | 8%
14 | System rur z zastawką wydechową do wentylacji inwazyjnej kompatybilne z respiratorem Carina (5 sztuk w opakowaniu) | opak. | 50 |  | 8%
15 | System rur z zaworem przecieku do wentylacji nieinwazyjnej kompatybilne z respiratorem Carina (5 sztuk w opakowaniu) | opak. | 3 |  | 8%
16 | Czujnik tlenu do aparatu do narkozy Drager Fabius, wyposażony w dwie cele pomiarowe. | szt. | 4 |  | 23%
17 | Wielorazowego użytku płucko do testowania aparatu, składające się z worka oddechowego o poj. 2,3L oraz łącznika | szt. | 3 |  | 8%
18 | Filtr maszynowy, systemu oddechowego, jednorazowego użytku kompatybilny z Respiratorem Drager Evita V300. (50 sztuk w opak.) | opak. | 4 |  | 8%
19 | Zastawka wydechowa Infinity ID jednorazowego użytku, dla dorosłych i/dzieci kompatybilna z Respiratorem Drager Evita V300. (10 sztuk w opakow.) | opak. | 1 |  | 8%
20 | Zestaw oddechowy do aparatu do znieczulania Drager Fabius, jednorazowego użytku, dł. wdech/wydech min. 180 cm., rura do worka min. 150 cm, worek bezlateksowy 2 L, z zabezpieczeniem przeciw sklejaniu się powierzchni. Uklad zabezpieczony kapturkiem. | szt. | 200 |  | 8%
21 | Pułapka wodna typu Woterlock2 do modułu SCIO, kompatybilna a aparatem do znieczulenia Dräger Fabius, Primus; wyposażona w port LuerLock, do połączenia z drenem pomiarowym oraz dwie membrany hydrofobowe PTFE o grubości 0,2 µm. Wyrób mikrobiologicznie czysty. Opakowanie 12 sztuk | opak. | 3 |  | 8%
22 | Linia próbkowania gazów anestetycznych jednorazowego użytku o średnicy zewnętrznej 3,5 mm, wewnętrznej 1,1 mm, długość 2,5 m z końcówkami kompatybilnymi z portem LuerLock, Linia kompatybilna z pułapką wodną typu Woterlock2. Wyrób mikrobiologicznie czysty. Opakowanie 10 sztuk | opak. | 3 |  | 8%
23 | Czujnik przepływu Infinity ID, działający w technologii anometrii cieplnej, wyposażony w system umożliwiający pracę w RFID. Wielorazowego użytku przeznaczony do dezynfekcji. Opakowanie 5 sztuk | opak. | 6 |  | 8%
24 | Czujnik tlenu ( elektrochemiczny przetwornik) typu kapsuła do pomiaru stężenia tlenu w strumieniu głównym, Kompatybilny z aparatami Fabius GS, Fabius GS Premium, działający na zasadzie ogniw galwanicznych, wyposażony w dwie cele pomiarowe, co pozwala na dokładny pomiar. Czujniki z półroczną gwarancją funkcjonowania od momentu zainstalowania, uwzględnianą na podstawie numeru seryjnego. Pakowane pojedynczo. | szt. | 5 |  | 23%
25 | Dren połączeniowy , wielorazowego użytku, do pomiaru NIMBP, o długości min. 3,5 m, kompatybilny z kardiomonitorami Delta , Gamma będącymi na wyposażeniu Zamawiającego. Dren wyposażony w tzw. łamane złącze w kształcie tulipana, pozwalające na połączenie jednożyłowych mankietów pomiarowych. Pakowane pojedynczo. | szt. | 2 |  | 23%
26 | Przewód pośredni Spo2, o długości min.1,2 m, Kompatybilny z modułem Massimo Rainbow przy IACS zakończony wtykiem umożliwiającym połączenie czujnika Spo2 typu Rainbow oraz M-LNCS. Pakowane pojedynczo. | szt. | 4 |  | 23%
27 | Przewód EKG, w standardzie UE, 3- odprowadzeniowy, typu grabber, długość min. 1 m, zakończony wtykiem 1- pinowym, kompatybilny z IACS. Pakowane pojedynczo. | szt. | 2 |  | 8%
28 | Czujnik do pomiaru Spo2, wielorazowego użytku, na palec, dla dorosłych pacjentów, umożliwiający pomiar w technologii Massimo M-LNCS z wtykiem kompatybilnym z w.w kablem pośrednim. Pakowane pojedynczo. | szt. | 4 |  | 23%
29 | Mankiet wielorazowego użytku w rozmiarze M ( 23-33cm/33 cm) do pomiaru NIBP, wykonany z poliuretanu i weluru, bez dodatku silikonu i lateksu, PCV ,DEPH; dren połączeniowy wykonany z TPE zakończony tzw. łamanym złączem w kształcie tulipana, pozwalającym na połączenie mankietów z drenem. Mankiet wyposażony w klejone rzepy aż niezbędne oznaczenia ułatwiające pomiar. | szt. | 10 |  | 8%
Razem
Zaoferowane produkty (objęte stawką VAT 8%) spełniają wymagania ustawy z dnia 20 maja 2010 r. o wyrobach medycznych (tj. Dz. U. z 2020 r. poz. 186)
Data ........................................... ......................................................
(pospis osoby uprawnionej do reprezentowania Wykonawcy)

## Pakiet 16
DZP/PN/27/2020
Załącznik nr 2 do SIWZ
formularz asortymentowo-cenowy
Pakiet nr 16 – Kardiomonitory
Lp | Opis przedmiotu | Jedn. miary | Ilość | Cena jedn. netto | Stawka VAT | Wartość netto | Kwota VAT | Wartość brutto | Producent, numer katalogowy
1 | Mankiet wielorazowego użytku dla dorosłych do pomiaru RR kompatybilne z kardiomonitorem EMTEL FX 2000 posiadanym przez Zamawiającego rozmiar M. | szt. | 2 |  | 8%
2 | Mankiet wielorazowego użytku dla dorosłych do pomiaru RR kompatybilne z kardiomonitorem EMTEL FX 2000 posiadanym przez Zamawiającego rozmiar L. | szt. | 1 |  | 8%
3 | Mankiet wielorazowego użytku dla dorosłych do pomiaru RR kompatybilne z kardiomonitorem EMTEL FX 3000 posiadanym przez Zamawiającego rozmiar M . | szt. | 15 |  | 8%
4 | Mankiet wielorazowego użytku dla dorosłych do pomiaru RR kompatybilne z kardiomonitorem EMTEL FX 3000 posiadanym przez Zamawiającego rozmiar L. | szt. | 10 |  | 8%
5 | Węże do mankietów, dł. 2,5 m z szybkozłączką, do w/w. | szt. | 3 |  | 23%
6 | Zestaw do inwazyjnego pomiaru ciśnienia tętniczego krwi kompatybilny z kardiomonitorem EMTEL 2000 posiadanym przez Zamawiającego. | szt. | 10 |  | 8%
7 | Zestaw do inwazyjnego pomiaru ciśnienia tętniczego krwi kompatyblny z kardiomonitorem EMTEL 3000 posiadanym przez Zamawiającego. | szt. | 200 |  | 8%
8 | Kabel główny IBP kompatybilny z zestawem do inwazyjnego pomiaru ciśnienia tętniczego, do kardiomonitora EMTEL 3000 posiadanym przez Zamawiającego. | szt. | 1 |  | 8%
9 | Czujnik Sp O2 silikonowy na palec, wielorazowego uzytku kompatybilny z kardiomonitorem EMTEL 3000 posiadanym przez Zamawiającego. | szt. | 25 |  | 8%
10 | Kabel 3 żyłowy, złącze zielono – pomarańczowe, do kardiomonitora EMTEL FX 3000 posiadanym przez Zamawiającego. | szt. | 3 |  | 8%
11 | Wielorazowe odprowadzenia EKG ( 3 odprowadzenia), zatrzask, długość 0,6 m, kompatybilny z kardiomonitorem EMTEL 3000 posiadanym przez Zamawiającego. | szt. | 30 |  | 8%
12 | Czujnik temperatury ciała, wielorazowego użytku, kompatybilny z kardiomonitorem EMTEL 3000 | szt. | 10 |  | 8%
13 | Elektrody do monitorowania pomiarów hemodynamicznych serca ,kompatybilne z kardiomonitorem Emtel FX 3000MDL CD19B 102 Adrasance posiadanym przez Zamawiającego, op. 4 szt. | opak. | 20 |  | 8%
14 | Przedłużacz do czujnika SpO2, Nellcor, kompatybilny z kardiomonitorem Emtel FX 3000 posiadanym przez Zamawiającego. | szt. | 3 |  | 8%
15 | Wielorazowy czujnik do pomiaru CO2 w strumieniu głównym, Respironics, do kardiomonitora Emtel FX 3000 posiadanym przez Zamawiającego. | szt. | 1 |  | 8%
16 | Adapter wielorazowy do czujnika CO2, do kardiomonitora Emtel posiadanym przez Zamawiającego. | szt. | 1 |  | 8%
17 | Adapter jednopacjentowy do czujnika CO2, do kardiomonitora Emtel posiadanym przez Zamawiającego. | szt. | 1 |  | 8%
Razem
Zaoferowane produkty (objęte stawką VAT 8%) spełniają wymagania ustawy z dnia 20 maja 2010 r. o wyrobach medycznych (tj. Dz. U. z 2020 r. poz. 186)
Data ........................................... ......................................................
(pospis osoby uprawnionej do reprezentowania Wykonawcy)

## Pakiet 17
DZP/PN/27/2020
Załącznik nr 2 do SIWZ
formularz asortymentowo-cenowy
Pakiet nr 17 – Dozowniki tlenu
Lp | Opis przedmiotu | Jedn. miary | Ilość | Cena jedn. netto | Stawka VAT | Wartość netto | Kwota VAT | Wartość brutto | Producent, numer katalogowy
1 | Dozownik tlenu medycznego z przepływomierzem nawilżaczem o przepływie od 0 – 15 litrów na minutę. Typ A 21, model II z pojemnikiem nawilżacza wielorazowego użytku do sterylizacji. | szt. | 15 |  | 8%
2 | Pojemnik nawilżacza wielorazowego użytku do sterylizacji w temp. 134 st.C, kompatybilny do w/w | szt. | 50 |  | 8%
3 | Nawilżacz (butelka) wielorazowy G3/8” do nawilżania tlenu. Butelka z polisulfonu oraz chromowanego mosiądzu, z możliwością sterylizacji do temp. 121 stopni C (temperatura sterylizacji podana na butelce), | szt. | 100 |  | 8%
Razem
Wszystkie zaoferowane produkty spełniają wymagania ustawy z dnia 20 maja 2010 r. o wyrobach medycznych (tj. Dz. U. z 2020 r. poz. 186)
Data ........................................... ......................................................
(pospis osoby uprawnionej do reprezentowania Wykonawcy)

## Pakiet 18
DZP/PN/27/2020
Załącznik nr 2 do SIWZ
formularz asortymentowo-cenowy
Pakiet nr 18 – Nebulizacja
Lp | Opis przedmiotu | Jedn. miary | Ilość | Cena jedn. netto | Stawka VAT | Wartość netto | Kwota VAT | Wartość brutto | Producent, numer katalogowy
1 | Zestaw do nebulizacji składający się z min.: - 1 x moduł sterujący USB , możliwość zasilania z gniazda USB – 30 szt.; - membrana Solo – 30 szt.; - złącze typu T dla dorosłych (dla 1 pacjenta – 1 komp.) opakowanie 30 sztuk. | opak. | 1 |  | 8%
2 | Zestaw do nebulizacji do nebulizatora Aerogen posiadanego przez Zamawiającego: -1x moduł sterujący Aerogen USB – 30 szt.; - membrana Solo – 30 szt.; - adapter Aerogen Ultra ( dla 1 pacjenta ) | opak. | 1 |  | 8%
3 | Przedłużacz obwodu oddechowego w postaci martwej przestrzeni pasujące do zestawu nebulizatora Aerogen posiadanego przez Zamawiającego. | szt. | 90 |  | 8%
Razem
Wszystkie zaoferowane produkty spełniają wymagania ustawy z dnia 20 maja 2010 r. o wyrobach medycznych (tj. Dz. U. z 2020 r. poz. 186)
Data ........................................... ......................................................
(pospis osoby uprawnionej do reprezentowania Wykonawcy)

## Pakiet 19
DZP/PN/27/2020
Załącznik nr 2 do SIWZ
formularz asortymentowo-cenowy
Pakiet nr 19 – Ssaki
Lp | Opis przedmiotu | Jedn. miary | Ilość | Cena jedn. netto | Stawka VAT | Wartość netto | Kwota VAT | Wartość brutto | Producent, numer katalogowy
1 | Wkład do ewakuacji treści płynnej kompatybilny z pojemnikiem produkcji Technologie Medicale, pojemność nominalna 1,4 L lub 2,0 L – do kanistra 2000 ml, króciec do ssaka i króciec do pacjenta zabezpieczony silikonową nasadką | szt. | 200 |  | 8%
2 | Filtry antybakteryjny do ssaka elektrycznego Mevacs | szt. | 50 |  | 8%
3 | Jednorazowe wkłady kompatybilne ze ssakiem Mevacs, 1400 ml | szt. | 150 |  | 8%
4 | Jednorazowe wkłady kompatybilne ze ssakiem Mevacs, 2000 ml | szt. | 50 |  | 8%
5 | Zbiornik wielorazowy do wkładów workowych Flovac 2 L | szt. | 1 |  | 8%
6 | Wkład jednorazowy miękki wykonany z polietylenu, kompatybilny z pojemnikiem wielorazowym Flovac, zgrzany hermetycznie do sztywnej pokrywy, wewnątrz której umieszczony jest filtr hydrofobowo-antybakteryjny, który działa również jako system antyprzelewowy, Pojemność 2000 ml | szt. | 30 |  | 8%
7 | Dren silikonowy 12/8mm i 10/7mm do wyboru przez zamawiającego | mb. | 30 |  | 8%
8 | Pojemnik wielorazowego użytku 1000 ml na wkłady workowe, wykonane z (nie)przeźroczystego poliwęglanu, ze skalą pomiarową, o spłaszczonym kształcie przystosowanym do zawieszenia na aparacie anestezjologicznym, wyposażone w zintegrowany zaczep do mocowania oraz króciec obrotowy typu schodkowego, podłączony do źródła próżni na stałe, możliwość sterylizacji w 121 ºC. | szt. | 10 |  | 8%
9 | Wkłady workowe j. uż. na wydzielinę o pojemności 1000 ml o owalnym kształcie z trwale dołączoną pokrywą do wkładów (kompatybilne z pojemnikami w/w) uszczelniane automatycznie po włączeniu ssania bez konieczności wciskania wkładu w kanister. Z zastawką hydrofobową zapobiegającą wpływowi wydzieliny do źródła próżni, posiadające w pokrywie jeden obrotowy króciec przyłączeniowy typu schodkowego o średnicy wewnętrznej min. 7 mm, z opcją ortopedyczną o średnicy wewnętrznej min. 12 mm oraz szerokim portem na pokrywie do napełniania proszkiem żelującym i pobierania próbek. Nie zawierające polichlorku winylu (PCV). Sprasowane, ułatwiające magazynowanie. | szt. | 300 |  | 8%
10 | Pojemnik wielorazowego użytku 2000 ml na wkłady workowe, wykonane z (przeźroczystego poliwęglanu, ze skalą pomiarową, wyposażone w zintegrowany zaczep do mocowania oraz króciec obrotowy typu schodkowego, podłączony do źródła próżni na stałe, możliwość sterylizacji w 121 ºC. | szt. | 10 |  | 8%
11 | Wkłady workowe j. uż. na wydzielinę o pojemności 2000 ml o owalnym kształcie z trwale dołączoną pokrywą do wkładów (kompatybilne z pojemnikami w/w) uszczelniane automatycznie po włączeniu ssania bez konieczności wciskania wkładu w kanister. Z zastawką hydrofobową zapobiegającą wpływowi wydzieliny do źródła próżni, posiadające w pokrywie jeden obrotowy króciec przyłączeniowy typu schodkowego o średnicy wewnętrznej min. 7 mm, z opcją ortopedyczną o średnicy wewnętrznej min. 12 mm oraz szerokim portem na pokrywie do napełniania proszkiem żelującym i pobierania próbek. Nie zawierające polichlorku winylu (PCV). Sprasowane, ułatwiające magazynowanie. | szt. | 1500 |  | 8%
12 | Pojemnik wielorazowego użytku 3000 ml na wkłady workowe, wykonane z (przeźroczystego poliwęglanu, ze skalą pomiarową, wyposażone w zintegrowany zaczep do mocowania oraz króciec obrotowy typu schodkowego, podłączony do źródła próżni na stałe, możliwość sterylizacji w 121 ºC. | szt. | 5 |  | 8%
13 | Wkłady workowe j. uż. na wydzielinę o pojemności 3000 ml o owalnym kształcie z trwale dołączoną pokrywą do wkładów (kompatybilne z pojemnikami w/w) uszczelniane automatycznie po włączeniu ssania bez konieczności wciskania wkładu w kanister. Z zastawką hydrofobową zapobiegającą wpływowi wydzieliny do źródła próżni, posiadające w pokrywie jeden obrotowy króciec przyłączeniowy typu schodkowego o średnicy wewnętrznej min. 7 mm, z opcją ortopedyczną o średnicy wewnętrznej min. 12 mm oraz szerokim portem na pokrywie do napełniania proszkiem żelującym i pobierania próbek. Nie zawierające polichlorku winylu (PCV). Sprasowane, ułatwiające magazynowanie. | szt. | 100 |  | 8%
14 | Filtr bakteryjno – wirusowy do ssania z elastycznym łącznikiem, efektywność filtrowania > 99,8%, opór przepływu: 12 mmHg przy 20l/min, elektrostatyczna metoda filtrowania, waga 6 g, przestrzeń martwa: 6 ml, posiadający złącza dopasowane do standardowych przewodów i urządzeń ssacych. | szt. | 10 |  | 8%
15 | Wspornik automatyczny do pojemnika do ssaka Mevacs mocowany do szyny. | szt. | 10 |  | 8%
16 | Substancja żelująca w opakowaniach 2 kg | szt. | 30 |  | 8%
17 | SSAK FAZZINI F30
A | Zbiornik 1L z poliwęglanu do sterylizacji (1210 C) | szt. | 2 |  | 8%
B | Pokrywa zbiornika1 L do sterylizacji w autoklawie | szt. | 1 |  | 8%
C | Filtr antybakteryjny z łącznikiem 8 x 11mm | szt. | 30 |  | 8%
D | Zestaw drenów silikonowych (krótki -40 cm., długi – 120 cm) 8 x 14 (do autoklawizacji) | szt. | 2 |  | 8%
E | Filtr antybakteryjny do ssaka Fazzini 31 | szt. | 10 |  | 8%
18 | SSAK NEW HOSPIVAC 350
A | Wkłady workowe jednorazowe FLOVAC poj. 2 L, wykonny z polietylenu, zgrzany hermetycznie do sztywnej pokrywy, wewnątrz której umieszczony jest filtr hydrofobowo - antybakteryny, który dziala również jko system ntyprzelewowy. | szt. | 100 |  | 8%
B | Filtr antybakteryjny do ssaka HOSPIVAC 350 | szt. | 30 |  | 8%
C | Zbiornik 2 L w komplecie z pokrywą | szt. | 1 |  | 8%
D | Łącznik drenów do ssaków HOSPIVAC | szt. | 4 |  | 8%
E | Filtr antybakteryjny do ssaka Hospivac 400 | szt. | 6 |  | 8%
19 | SSAK MEDELA BASIC
A | Silikonowy dren do sterylizacji 7x 12 mm | m.b. | 30 |  | 8%
B | Filtr antybakteryjny do ssaka Medela typu Vario | szt. | 50 |  | 8%
C | Filtr kompatybilny do ssaka Medela Basic 30 | szt. | 70 |  | 8%
D | Pojemnik wielorazowy do Medela 2500 ml | szt. | 2 |  | 8%
E | Filtr bakteryjno-wirusowy do ssania z elastycznym łącznikiem, efektywność filtrowania > 99,8%, opór przepływu: 12mmHg przy 20l/min, elektrostatyczna metoda filtrowania, waga 6g, przestrzeń martwa: 6ml, posiadający złącza dopasowane do standardowych przewodów i urządzeń ssących. | szt. | 50 |  | 8%
F | Wkład jednorazowy do ssaka o pojemności 2500ml, kompatybilne ze zbiornikami Medela, ze zintegrowaną pokrywą z dwoma portami: port pacjenta i port szeregowy, dwa uchwyty przy wkładzie, zabezpieczenie zwrotne, zintegrowany filtr antybakteryjny i przeciwprzelewowy (hydrofobowy), ochrona przeciwbryzgowa, łącznik kątowy, system umożliwiający wymianę bez konieczności odłączania od źródła ssania. | szt. | 400 |  | 8%
20 | SSAK ASKIR 20
A | Zestaw rur do Askira ( 1,7 m przewody 6 x 10 mm) plus filtr antybakteryjny | szt. | 20 |  | 23%
B | Zestaw drenów silikonowych z łącznikiem do New Askir 20 i 30 | kpl | 16 |  | 23%
C | Filtr antybakteryjny do ssaka Askir 20 i 30 | szt. | 20 |  | 8%
D | Pojemnik z poliwęglanu z pokrywą wielorazowego użytku , pojemność 1 litr, do ssaka New Askir 30, autoklawonalny | szt. | 5 |  | 8%
21 | SSAK HERSIVILL V7 plus ac
A | Filtr antybakteryjny | szt. | 10 |  | 8%
B | przewody ssące | szt. | 10 |  | 8%
C | zbiornik na płyny | szt. | 2 |  | 8%
22 | SSAK VTHORAX VICTORIA II
A | Filtr antybakteryjny | szt. | 10 |  | 8%
B | przewody ssące | szt. | 10 |  | 8%
C | Zbiornik 1l | szt. | 2 |  | 8%
23 | SSAK SU-2
A | Filtr antybakteryjny | szt. | 10 |  | 8%
B | Przewody ssące silikonowy , śr.7mm , dł.1,5m | szt. | 10 |  | 8%
C | Zbiornik - Profesjonalny zestaw dedykowany do nebulizatorów Andy Flow, Skład zestawu: - maska dla dorosłych, ustnik, wężyk - 100cm., instrukcja obsługi w języku polskim. Rozpylacz zakwalifikowany jako urządzenie medyczne klasy Iia | szt. | 2 |  | 8%
Razem
Zaoferowane produkty (objęte stawką VAT 8%) spełniają wymagania ustawy z dnia 20 maja 2010 r. o wyrobach medycznych (tj. Dz. U. z 2020 r. poz. 186)
Data ........................................... ......................................................
(pospis osoby uprawnionej do reprezentowania Wykonawcy)

## Pakiet 20
DZP/PN/27/2020
Załącznik nr 2 do SIWZ
formularz asortymentowo-cenowy
Pakiet nr 20 – Pojemniki na odpady medyczne
Lp | Opis przedmiotu | Jedn. miary | Ilość | Cena jedn. netto | Stawka VAT | Wartość netto | Kwota VAT | Wartość brutto | Producent, numer katalogowy
1 | Pojemnik na odpady medyczne posiadający atest PZH, z wieczkiem umożliwiającym bezdotykowe umieszczenie materiału zakaźnego w pojemniku, etykieta z międzynarodowym znakiem ostrzegawczym i instrukcja użytkowania. Pojemniki wykonane z polipropylenu, nie wydzielające szkodliwych substancji przy spalaniu, kolor czerwony.
A | 0,2 litra | szt. | 650 |  | 23%
B | 0,7 litra | szt. | 1700 |  | 23%
C | 1 - 1,5 litr | szt. | 3000 |  | 23%
D | 2 litry | szt. | 500 |  | 23%
E | 5 litrów | szt. | 3000 |  | 23%
F | 10 litrów | szt. | 3750 |  | 23%
G | 20 litrów | szt. | 450 |  | 23%
H | 30 litrów | szt. | 110 |  | 23%
I | 60 litrów | szt. | 50 |  | 23%
2 | Pojemnik na odpady medyczne posiadający atest PZH, z wieczkiem umożliwiającym bezdotykowe umieszczenie materiału w pojemniku, etykieta z międzynarodowym znakiem ostrzegawczym i instrukcja użytkowania. Pojemniki wykonane z polipropylenu, nie wydzielające szkodliwych substancji przy spalaniu, kolor żółty.
A | 5 litrów | szt. | 20 |  | 23%
3 | Pojemnik na odpady medyczne z wieczkiem umożliwiającym bezdotykowe umieszczenie materiału w pojemniku, etykieta z międzynarodowym znakiem ostrzegawczym i instrukcją użytkowania. Pojemniki wykonane z polipropylenu, nie wydzielające szkodliwych substancji przy spalaniu, kolor NIEBIESKI
A | 1 litr | szt. | 2000 |  | 23%
B | 5 litrów | szt. | 2000 |  | 23%
C | 10 litrów | szt. | 2000 |  | 23%
Razem
Data ........................................... ......................................................
(pospis osoby uprawnionej do reprezentowania Wykonawcy)

## Pakiet 21
DZP/PN/27/2020
Załącznik nr 2 do SIWZ
formularz asortymentowo-cenowy
Pakiet nr 21 – Zestawy do wstrzykiwacza kontrastu
Lp | Opis przedmiotu | Jedn. miary | Ilość | Cena jedn. netto | Stawka VAT | Wartość netto | Kwota VAT | Wartość brutto | Producent, numer katalogowy
1 | Wielorazowy zestaw kompatybilny ze wstrzykiwaczem kontrastu Empower CTA posiadanym przez Zamawiającego. Pakowany po 5 zestawów. Zestaw składa się z: dwa tłoki, łącznik Y oraz 5 jednorazowych linek pacjenta z dwoma jednokierunkowymi zaworami LUER LOCK o długości 12 cm każda. Zestaw przeznaczony do pracy przez nie więcej niż 12 h i / lub 5 pacjentów. | opak. | 100 |  | 8%
Szpital Powiatowy w Zawierciu dysponuje automatycznym iniektorem kontrastu typu EMPOWER CTA nr 10020903 firmy Bracco.
Zaoferowane produkty spełniają wymagania ustawy z dnia 20 maja 2010 r. o wyrobach medycznych (tj. Dz. U. z 2020 r. poz. 186)
Data ........................................... ......................................................
(pospis osoby uprawnionej do reprezentowania Wykonawcy)

## Pakiet 22
DZP/PN/27/2020
Załącznik nr 2 do SIWZ
formularz asortymentowo-cenowy
Pakiet nr 22 – Testy do wykrywania IGFBP
Lp | Opis przedmiotu | Jedn. miary | Ilość | Cena jedn. netto | Stawka VAT | Wartość netto | Kwota VAT | Wartość brutto | Producent, numer katalogowy
1 | Szybki kasetkowy test do wykrywania IGFBP-1 i AFP w wymazach z pochwy kobiet w ciąży | szt. | 20 |  | 8%
Zaoferowane produkty spełniają wymagania ustawy z dnia 20 maja 2010 r. o wyrobach medycznych (tj. Dz. U. z 2020 r. poz. 186)
Data ........................................... ......................................................
(pospis osoby uprawnionej do reprezentowania Wykonawcy)

## Pakiet 23
DZP/PN/27/2020
Załącznik nr 2 do SIWZ
formularz asortymentowo-cenowy
Pakiet nr 23 – Osprzęt do laktatora (Symphony Medela) i podgrzewacza (Celesca)
Lp | Opis przedmiotu | Jedn. miary | Ilość | Cena jedn. netto | Stawka VAT | Wartość netto | Kwota VAT | Wartość brutto | Producent, numer katalogowy
1 | Wkłady jednorazowego użytku do podgrzewacza Calesca posiadanego przez Zamawiającego | szt. | 20 |  | 23%
2 | Zestawy jednodniowe typu One Day Set do laktatora Symphony 24 mm posiadanego przez Zamawiającego | szt. | 300 |  | 8%
3 | Butelki jendorazowe 80 ml | szt. | 700 |  | 8%
4 | Etykieta na butelki | szt. | 700 |  | 23%
5 | Jednorazowy zbiorniczek na siarę, pojemność 35 ml. Op. 2 szt. | szt. | 50 |  | 8%
6 | Torebki do dezynfekcji w kuchence mikrofalowej, wielorazowe. Op. 5 szt. | szt. | 20 |  | 23%
Razem
Zaoferowane produkty (objęte stawką VAT 8%) spełniają wymagania ustawy z dnia 20 maja 2010 r. o wyrobach medycznych (tj. Dz. U. z 2020 r. poz. 186)
Data ........................................... ......................................................
(pospis osoby uprawnionej do reprezentowania Wykonawcy)

## Pakiet 24
DZP/PN/27/2020
Załącznik nr 2 do SIWZ
formularz asortymentowo-cenowy
Pakiet nr 24 – Pomiar hemodynamiczny metodą termodylucji przezpłucnej
Lp | Opis przedmiotu | Jedn. miary | Ilość | Cena jedn. netto | Stawka VAT | Wartość netto | Kwota VAT | Wartość brutto | Producent, numer katalogowy
1 | Zestaw PICCO składający się z cewnika do pomiaru rzutu serca metodą termodylucji przezpłucnej PICCO; tętnica udowa długość użyteczna 20 cm/ średnica zewnętrzna 5F, tętnica ramienna okolica łokciowa długość użyteczna 22 cm /średnica 4F, tętnica ramienna proksymalnie długość użyteczna 16 cm/ średnica 4F. Tętnica pachowa długość użyteczna 8 cm /średnica 4F, przystosowany do pomiaru ciśnienia krwi metodą inwazyjną, posiadający czujnik termiczny. Zestaw zawierający nieodkształcającą się prowadnicę, rozszerzadło oraz dwie igły ( do wyboru) umożliwiające kaniulację naczynia metodą Seldingera, złącze Luer oraz podwójnego przetwornika do pomiaru ciśnienia krwi metodą inwazyjną, zawierającego zestaw płuczący linię dł. 150 cm. przystosowany do pomiaru ciśnienia tętniczego oznakowany czerwonym znacznikiem z kranikiem trójdrożnym oraz dodatkowo przetwornik do pomiaru ośrodkowego ciśnienia żylnego w sposób ciągły. Zestaw zawiera przepływowy czujnik termiczny, przystosowany do użycia płynów | szt. | 60 |  | 8%
2 | Przepływowy czujnik termiczny przystosowany do użycia płynów o różnych temperaturach | szt. | 20 |  | 8%
3 | ProAQT Czujnik ProAQT do pomiaru ciągłego rzutu serca z analizy konturu fali tętna, ciagły trend rzutu serca poprzez standardowy dostęp tętniczy, podłączenie do istniejącego systemu monitorującego ciśnienie krwi, zawierający wskaźnik LED do odczytu jakości sygnału i stanu czujnika | szt. | 300 |  | 8%
Razem
Wszystkie zaoferowane produkty spełniają wymagania ustawy z dnia 20 maja 2010 r. o wyrobach medycznych (tj. Dz. U. z 2020 r. poz. 186)
Data ........................................... ......................................................
(pospis osoby uprawnionej do reprezentowania Wykonawcy)

## Pakiet 25
DZP/PN/27/2020 |  |  |  |  | 600
Załącznik nr 2 do SIWZ
formularz asortymentowo-cenowy
Pakiet nr 25 – Podkłady, obłożenia sterylne i niesterylne
Lp | Opis przedmiotu | Jedn. miary | Ilość | Cena jedn. netto | Stawka VAT | Wartość netto | Kwota VAT | Wartość brutto | Producent, numer katalogowy
1 | Worki na zwłoki, kolor biały, folia polietylenowa, rozmiar 220x90 cm, grubość folii 0,15 mm, zamykane na 2 zamki o grubości „5”, cztery uchwyty wzmocnione folią, pakowane pojedynczo w woreczki, w komplecie 4 sztuki rękawiczek foliowych jednorazowych. | szt. | 1200 |  | 23%
2 | Worki na zwłoki: kolor biały, folia polietylenowa, rozmiar 120x90 cm, grubość folii 180 mikronów, zamykane na 2 zamki o grubości „5”, cztery uchwyty wzmocnione folią, pakowane pojedynczo w woreczki, w komplecie 4 sztuki rękawiczek foliowych jednorazowych. | szt. | 30 |  | 23%
3 | Podkład medyczny podfoliowany biały kolorowy nadruk 50cm/50mb perforacja 38cm/50cm kids (132/100 odc). | rolka | 50 |  | 8%
4 | Podkład medyczny podfoliowany biały 50cm/50mb perforacja 38cm/50 cm (132/100 odc). | rolka | 400 |  | 8%
5 | Podkład ochronny MIDI, celulozowy, niefoliowany, dwuwarstwowy, chłonny, długość nawoju 50 m, szerokość odcinka 50 cm. perforacja 37,5 cm. Gramatura nie mniejsza niż 17 gr/m2 | rolka | 500 |  | 8%
6 | Podkład podfoliowany, dwuwarstwowy wykonany z jednej warstwy celulozy i warstwy folii, nieprzemakalne. Rozmiar 33 cm/25 m listek, perforacja co 50cm. | rolka | 300 |  | 8%
7 | Podkład podfoliowany dwuwarstwowy wykonany z jednej warstwy celulozy i warstwy folii, nieprzemakalne. Rozmiar 50 cm/ 40 m listek, perforacja co 50 cm. | rolka | 300 |  | 8%
8 | Pokrowce/ochraniacze na buty, z folii. Op. 100 szt. | opak. | 2 |  | 8%
9 | Maska medyczna wykonana z trzech warstw niepylącej i hypoalergicznej włókniny , posiadająca wkładkę modelującą na nos , mocowana na gumkę, niejałowa op 100 szt | opak. | 30 |  | 8%
10 | Fartuch medyczny wykonany z włókniny polipropylenowej o gramaturze 30g/m2, wiązane na troki niejałowy z mankietami, opakowanie 10 szt | opak. | 20 |  | 8%
11 | Pokrowiec medyczny jednorazowego użytku, niejałowy. Przeznaczony do zakładania na materace, kozetki, nosze itp. Wykonany z włókniny polipropylenowej o gramaturze 25g/m2. Wyposażony w gumki. Rozmiar 90x200 cm. Opakowanie - 5 szt. | opak. | 750 |  | 8%
12 | Fartuch jednorazowego użytku, przód i rękawy wykonane z odpornego na krew i wirusy materiału typu Splash+ o gramaturze 25g/m2, tył wykonany z oddychającej włókniny o gramaturze 13g/m2, wiązany na troki w talii oraz na szyi, rękawy długie zakończone poliestrowym mankietem. Produkt zarejestrowany jako wyrób medyczny klasy I oraz środek ochrony indywidualnej kategorii I. Dostępny w rozmiarze M o dł. 110 cm., L o dł. 136 cm., i XL dł. 140 cm. Bez lateksy. Op. 10 szt. | szt. | 100 |  | 8%
13 | Półmaska filtrująca FFP3 NR D zgodnie z EN149:2001+A1:2009 ( badanie chlorkiem sodu 0,12%; badanie olejem parafinowym 0,31%; opór oddychania 1,53 l/min.) z zaworem, trzyczęściowa rozkładana konstrukcja wyposażona w piankę w części górnej maski umożliwiająca szczelne przyleganie do twarzy, wyposażona w zintegrowaną kształtkę na nos. Pozytywny wynik testu na zatkanie pyłem dolomitowym. Maska w kolorze żółtym z niebieskimi gumkami mocującymi. Nie zawiera lateksu. Opakowanie a'1 szt. z nadrukowaną graficzną instrukcja zakładania. | szt. | 600 |  | 23%
Razem
Zaoferowane produkty (objęte stawką VAT 8%) spełniają wymagania ustawy z dnia 20 maja 2010 r. o wyrobach medycznych (tj. Dz. U. z 2020 r. poz. 186)
Data ........................................... ......................................................
(pospis osoby uprawnionej do reprezentowania Wykonawcy)

## Pakiet 26
DZP/PN/27/2020
Załącznik nr 2 do SIWZ
formularz asortymentowo-cenowy
Pakiet nr 26 – Paski do glukometru wraz z najmem glukometrów
Tabela 1 - Paski do glukometrów
Lp | Opis przedmiotu | Jedn. miary | Ilość | Cena jedn. netto | Stawka VAT | Wartość netto | Kwota VAT | Wartość brutto | Producent, numer katalogowy
1 | Paski do glukometrów oparte na metodzie biosensorycznej, zawierające enzym GOD ( oksydazy glukozy) 1 op. x 50 szt.;Obszar chłonny paska testowego umieszczony na szczycie paska na zasadzie kapilary zasysającej krew; Część paska testowego na zewnątrz z automatycznym wyrzutem po pomiarze. Zakres temperatury przechowywania pasków od min 4 do min. 40 st. C. Termin przydatności pasków po otwarciu fiolki .wynoszący min. 6 msc. | opak. | 1500 |  | 8%
Wymagania:
1) Zaoferowane produkty spełniają wymagania ustawy z dnia 20 maja 2010 r. o wyrobach medycznych (tj. Dz. U. z 2020 r. poz. 186)
2) Zaoferowane produkty spełniają normę EN ISO 15197:2015 lub równoważną
3) Zamawiający wymaga dostarczania 1 x na kwartał płynów kontrolnych o 3 różnych zakresach ( niski, prawidłowy i wysoki) w ilości odpowiadającej testowanym glukometrom, pozwalające skontrolować glukometr i paski przy stężeniach glukozy, odpowiadających prawidłowej, hipo i hiper glikemii u pacjenta.
4) Termin ważności po otwarciu płynu kontrolnego min. 6 mies.
5) Wykonanie walidacji we wszystkich komórkach organizacyjnych Zamawiającego 1 x na kwartał
6) Po podpisaniu umowy, Zamawiający wymaga przeprowadzenia szkolenia wewnętrznego w zakresie użytkowania i walidacji glukometrów dla 50 osób.
7) Po podpisaniu umowy, Zamawiający wymaga dostarczenie instrukcji obsługi glukometru, pasków testowych oraz płynu kontrolnego w języku polskim.
Tabela 2 - Najem glukometrów
Lp | Opis przedmiotu | Ilość | Cena czynszu netto (za 1 szt. za 1 m-c) | Stawka VAT (%) | Kwota VAT | Cena czynszu brutto (za 1 szt. za 1 m-c) | Wartość netto (za 100 szt. za 12 m-cy) | Wartość VAT | Wartość brutto (za 100 szt. za 12 m-cy) | Producent, numer katalogowy
1 | Glukometry kompatybilne z zaoferowanymi paskami, na czas trwania umowy. Glukometr - spełniający standard ISO 15197:2015 potwierdzony certyfikatem,Zakres pomiaru ≤ 20 mg/L do ≤ 600 mg/dL. Warunki robocze glukometru od 10 do min. 40 st. C, Automatyczne kodowanie glukometru (bez kluczy, chipów i ręcznego ustawiania kodów), bez konieczności sprawdzania zgodności kodu na glukometrze z kodem znajdującym się na opakowaniu pasków. Glukometr skalibrowany do osocza, próbka krwi do pomiaru 0,5 - 0,8 µl; | 100 szt. |  | 23%
Tabela 3 - Wartość łączna
Lp | Opis | Wartość netto | Kwota VAT | Wartość brutto
1 | Tabela 1 - Paski do glukometrów
2 | Tabela 2 - Najem glukometrów
Razem
Wartość łączną z tabeli 3 proszę podać w formularzu ofertowym.
Data ........................................... ......................................................
(pospis osoby uprawnionej do reprezentowania Wykonawcy)

## Pakiet 27
DZP/PN/27/2020
Załącznik nr 2 do SIWZ
formularz asortymentowo-cenowy
Pakiet nr 27 – Ostrze do strzygarki akumulatorowej
Lp | Opis przedmiotu | Jedn. miary | Ilość | Cena jedn. netto | Stawka VAT | Wartość netto | Kwota VAT | Wartość brutto | Producent, numer katalogowy
1 | Ostrze jednorazowe, standardowe kompatybilne z strzygarką CareFusion, szerokość ciecia 32,5 mm, wysokość strzyżenia 0,21 mm, biologicznie czyste, pakowane pojedynczo, numer LOT na każdym ostrzu | szt. | 300 |  | 8%
2 | Ostrze jednorazowe do miejsc wrażliwych, kompatybilne z strzygarką CareFusion, szerokość cięcia 25 mm, wysokość strzyżenia 0,23 mm, biologicznie czyste, pakowane pojedynczo, numer LOT na każdym ostrzu. | szt. | 25 |  | 8%
3 | Ostrze jednorazowe do włosów grubych kompatybilne z strzygarką CareFusion, szerokość ciecia 39,4 mm, wysokość strzyżenia 0,45 mm, biologicznie czyste, pakowane pojedynczo, numer LOT na każdym ostrzu. | szt. | 25 |  | 8%
Razem
Wszystkie zaoferowane produkty spełniają wymagania ustawy z dnia 20 maja 2010 r. o wyrobach medycznych (tj. Dz. U. z 2020 r. poz. 186)
Data ........................................... ......................................................
(pospis osoby uprawnionej do reprezentowania Wykonawcy)

## Pakiet 28
DZP/PN/27/2020
Załącznik nr 2 do SIWZ
formularz asortymentowo-cenowy
Pakiet nr 28 – Filtry do respiratora
Lp | Opis przedmiotu | Jedn. miary | Ilość | Cena jedn. netto | Stawka VAT | Wartość netto | Kwota VAT | Wartość brutto | Producent, numer katalogowy
1 | Membrana zastawki wydechowej do respiratora RAPHAEL posiadanego przez Zamawiającego. | szt. | 5 |  | 23%
2 | Filtr wlotu powietrza kompatybilny do respiratora RAPHAEL posiadanego przez Zamawiającego. | szt. | 20 |  | 23%
Razem
Data ........................................... ......................................................
(pospis osoby uprawnionej do reprezentowania Wykonawcy)

## Pakiet 29
DZP/PN/27/2020
Załącznik nr 2 do SIWZ
formularz asortymentowo-cenowy
Pakiet nr 29 – Sprzęt 1
Lp | Opis przedmiotu | Jedn. miary | Ilość | Cena jedn. netto | Stawka VAT | Wartość netto | Kwota VAT | Wartość brutto | Producent, numer katalogowy
1 | Basen jednorazowy z masy papierowej – pulpy 1,5 - 2 litry | szt. | 200 |  | 8%
2 | Fartuch ochronny z folii (1 opakowanie-100 sztuk) | opak. | 200 |  | 8%
3 | Maszynka typu Gallant stosowana w celu przygotowania pola operacyjnego. Karbowany uchwyt zapewnia pewny chwyt. Wycięcie zapewnia dokładny widok golonego miejsca. Posiada specjalny grzebień zapobiegający zapychaniu się ostrza. Posiada możliwość odłamania ostrza po użyciu. Ostrze wykonane ze stali nierdzewnej pokryte chromem. Możliwe golenie na mokro i na sucho. Jednorazowego użytku. Rozmiar 6,5 x 4,5cm. | szt. | 3500 |  | 8%
4 | Kaczka jednorazowa z masy papierowej – pulpy o pojemności min. 0,8 - 1 litr | szt. | 800 |  | 8%
5 | Kanka do odbytu Ch 16 G | szt. | 10 |  | 8%
6 | Koc termiczny – folia życia, wym.: 160 x 210 cm. (+/- 10 cm) | szt. | 20 |  | 8%
7 | Końcówka do odsysania typ Yankauer z kontrolą ssania CH 20 - CH 23; dł 155mm opakowanie podwójne wewnętrzne foliowe, zewnętrzne foliowo- papierowe, zagięta z czterema otworami odbarczającymi, końcówka schodkowa, sterylna | szt. | 20 |  | 8%
8 | Maska do podawania tlenu dla dorosłych z drenem rozmiar: M, L, XL | szt. | 2500 |  | 8%
9 | Maska do podawania tlenu dla dzieci z drenem | szt. | 20 |  | 8%
10 | Lusterko laryngologiczne jednorazowe do badania krtani | szt. | 2000 |  | 8%
11 | Okulary dla noworodków do fototerapii. Wykonane z miękkiego, hipoalergicznego materiału. Dostosowują się do kształtu głowy, posiadają miękkie paski z rzepami. Rozmiar (obwód głowy): 24-33 cm. | opak. | 5 |  | 8%
12 | Okulary dla noworodków do fototerapii. Wykonane z miękkiego, hipoalergicznego materiału. Dostosowują się do kształtu głowy, posiadają miękkie paski z rzepami. Rozmiar (obwód głowy): 30-38 cm. | opak. | 8 |  | 8%
13 | Opaska identyfikacyjna dla dzieci i dorosłych | szt. | 2500 |  | 8%
14 | Opaska identyfikacyjna dla niemowląt | szt. | 1500 |  | 8%
15 | Osłona na głowicę do usg | szt. | 6000 |  | 8%
16 | Pałeczka do wymazów drewniana sterylna z wacikiem dł.20cm, op.a’100szt. | opak. | 4 |  | 8%
17 | Penseta anatomiczna jednorazowego użytku, sterylna, pakowana pojedynczo papier- folia, dł.105 mm. Wymaga się opisu na opakowaniu indywidualnym: data produkcji, data ważności, nr. serii, opisy w języku polskim. | szt. | 250 |  | 8%
18 | Pneumotachograf dPP j.u. | szt. | 3000 |  | 8%
19 | Przewód do pneumotachografu dPP | szt. | 3 |  | 8%
20 | Przyrząd do usuwania kleszczy typu lasso | szt. | 20 |  | 8%
21 | Rozcinacz do klamer do pępowiny | szt. | 10 |  | 8%
22 | Skalpele j. u. przeźroczystą osłonką ostrza umożliwiajacą rozpoznanie kształtu, aplikacja na klik poprzez suwak umieszczony na obudowie jedną ręką, mechanizm bezpieczeństwa uniemożliwiający powtórne użycie, rozm. 10, 11, 12, 13, 15, 15c, 18, 19, 20, 21, 22, 23, 24, 25, 36. | opak. | 40 |  | 8%
23 | Słoje do dobowej zbiórki moczu plastikowe poj. 2,5 litra | szt. | 20 |  | 8%
24 | Staza bezlateksowa jednorazowego użytku 1 rolka 25 szt. | rolka | 40 |  | 8%
25 | Sterylne szczoteczki umożliwiające jednoczesne pobieranie komórek gruczołowych z kanału szyjki macicy oraz komórek nabłonka płaskiego z szyjki i sfery transformacji. Wykonana z polietylenu z charakterystycznym układem "włosków" o odpowiednim kształcie (półokrągłe w przekroju), właściwej giętkości, zaokrąglone, bez ostrych wypustek. posiadający certyfikat CE oraz deklarację zgodności. Produkt typu: "Cervekx Brusha" pakowane pojedynczo | szt. | 2000 |  | 8%
26 | Szczoteczka cytologiczna, sterylna miotełka | szt. | 2000 |  | 8%
27 | Szkiełka podstawowe ekonomiczne, cięte krawędzie 90 stopni, z 1 matowym polem 1 op. = 50 szt. | opak. | 200 |  | 8%
28 | Szkiełka laboratoryjne z matową końcówką a'50 szt. | opak. | 100 |  | 8%
29 | Szpatułka laryngologiczna drewniana 1 op. = 100 szt. | opak. | 400 |  | 8%
30 | Szyna Zimmera aluminiowe z gąbką 26 cmx20 mm | szt. | 50 |  | 8%
31 | Szyna Zimmera aluminiowe z gąbką 46 cmx20 mm | szt. | 100 |  | 8%
32 | Szyna Zimmera aluminiowe z gąbką 40 cmx20 mm | szt. | 300 |  | 8%
33 | Szyna Zimmera aluminiowe z gąbką 50 cmx20 mm | szt. | 200 |  | 8%
34 | Ustnik plastikowy jednorazowy do pneumotachografu dla dorosłych, dla dzieci w zależności od Zamawiającego | szt. | 600 |  | 8%
35 | Ustniki do spirometru Spiro 31 Control. Ustnik jednorazowy, wykonany z tektury powlekanej folią od zewnątrz. Każdy ustnik oddzielnie pakowany w foliowej osłonce. Produkt mikrobiologicznie czysty Op. 50 szt. | szt. | 2000 |  | 8%
36 | Wieszaki na worki na mocz | szt. | 1200 |  | 8%
37 | Worek na wymiociny o pojemności 1000 ml, podziałka co 50 ml od 50 ml do 1000 ml, skala numeryczna co 100 ml. Przezroczysty, wyposażony w zastawkę antyrefluksyjną uniemożliwiającą wydostanie się zapachu i treści oraz tekturowy uchwyt | szt. | 2000 |  | 8%
38 | Wziernik do otoskopu jednorazowy średnica 2,5 mm | szt. | 1600 |  | 8%
39 | Wziernik do otoskopu jednorazowy średnica 4 mm | szt. | 2000 |  | 8%
40 | Wziernik ginekologiczny jednorazowego użytku , rozmiar M, S, L, XS | szt. | 15000 |  | 8%
41 | Wzierniki nosowe j.u. sterylne | szt. | 12000 |  | 8%
42 | Wzierniki uszne j.u. niesterylne dla dorosłych Ø 5,2 mm, dł.4cm a’50szt. | opak. | 150 |  | 8%
43 | Wzierniki uszne j.u. niesterylne dla dzieci Ø 3,6 mm a’50szt. | opak. | 200 |  | 8%
44 | Zaciskacz do pępowiny | szt. | 900 |  | 8%
45 | Zestaw do lewatywy z workiem o poj. Min. 1750 ml, dren o długości min. 150 cm z klamrą zaciskową, końcówka z otworem centralnym oraz min. jednym otworem bocznym, fabrycznie naniesiony środek nawilżający - opak. indywidualne typu folia/folia | szt. | 1500 |  | 8%
46 | Zestaw laryngologiczny j.u. do badania ucha, gardła i nosa Looker Max /wziernik uszny, wziernik nosowy i łopatka na język (szpatułka) dla dorosłych – 4 mm | kpl. | 200 |  | 8%
47 | Zestaw laryngologiczny j.u. do badania ucha, gardła i nosa Looker Max /wziernik uszny, wziernik nosowy i łopatka na język (szpatułka) dla dzieci – 2 mm | kpl. | 500 |  | 8%
48 | Testy płatkowe typu True test, plaster do prób prowokacyjnych 1 op. a 10 zestawów | opak. | 4 |  | 8%
49 | Ołonka na głowice do USG | szt. | 6000 |  | 8%
50 | Staza automatyczna wielorazowego użytku | szt. | 150 |  | 8%
51 | Igła iniekcyjna j. użytku (1 opak. = 100 szt.) opakowanie jednostkowe kodowane kolorystycznie, kolor nasadki i kod opakowania zbiorczego.
A | 0,45 x 16mm | opak. | 25 |  | 8%
B | 0,5 x 25mm | opak. | 200 |  | 8%
C | 0,55 x 25mm | opak. | 50 |  | 8%
D | 0,5 x 40mm | opak. | 100 |  | 8%
E | 0,6 x 30mm | opak. | 250 |  | 8%
F | 0,7 X 30mm | opak. | 50 |  | 8%
G | 0,7 x 40mm | opak. | 800 |  | 8%
H | 0,8 x 40mm | opak. | 1200 |  | 8%
I | 0,9 x 40mm | opak. | 1000 |  | 8%
J | 1,1 x 40mm | opak. | 400 |  | 8%
K | 1,2 x 40mm | opak. | 500 |  | 8%
52 | Nakłuwacz jednorazowy, bezpieczny do pobierania krwi z opuszka palca do badania testem paskowym, igłowy, typu Medlance lub Medlance Plus 21G/1,8 -2,4 mm (głębokość wkłucia) X 200 szt. | opak. | 40 |  | 8%
53 | Igła injekcyjna 2,1x40 14Gx11/2( opak.=100 szt.) | opak. | 2 |  | 8%
54 | Igła injekcyjna 1,8 x 40 15G x 1 ½ ( opak.=100 szt.) | opak. | 2 |  | 8%
55 | Igła do penów do insuliny a 100 sztuk 31G (0,25 MM x 5 MM) | opak. | 20 |  | 8%
56 | Igła do penów do insuliny a 100 sztuk 30G (0,30 MM x 6 MM) | opak. | 20 |  | 8%
57 | Jednorazowe kieliszki wykonane z polipropylenu wolnego od bisfenolu (BPA). Transparentny materiał, z jakiego wykonany jest kieliszek umożliwia wizualną obserwację podawanego leku. Pojemność 30 ml. Dostępny w pięciu kolorach: biały, czerwony, żółty, niebieski, zielony. Opakowanie 90 szt. | opak. | 1200 |  | 8%
58 | Jednorazowa osłona na twarz z ochroną przeciw parowaniu wyposażona w wygodną piankę w części czołowej oraz opaskę na głowę. Kategoria II Środków Ochrony Indywidualnej Dyrektywy Europejskiej 89/686/EEC. Ochrona przed rozpryskami cieczy zgodnie z EN 166:2001 „ Ochrona indywidualna wzroku przed licznymi zagrożeniami”. Klasa optyczna 1. Wodoodporna. Nie zawiera lateksu. op. 25 szt. | opak. | 1 |  | 8%
Razem
Wszystkie zaoferowane produkty spełniają wymagania ustawy z dnia 20 maja 2010 r. o wyrobach medycznych (tj. Dz. U. z 2020 r. poz. 186)
Data ........................................... ......................................................
(pospis osoby uprawnionej do reprezentowania Wykonawcy)

## Pakiet 30
DZP/PN/27/2020
Załącznik nr 2 do SIWZ
formularz asortymentowo-cenowy
Pakiet nr 30 – Sprzęt 2
Lp | Opis przedmiotu | Jedn. miary | Ilość | Cena jedn. netto | Stawka VAT | Wartość netto | Kwota VAT | Wartość brutto | Producent, numer katalogowy
1 | Cewniki dopępowinowe rozmiar 5,6,8 w zależności od Zamawiającego | szt. | 15 |  | 8%
2 | Cewnik do podawania tlenu przez nos dla noworodków i niemowląt/ wąsy tlenowe dla noworodków , wykonane z PCV. Dren o przekroju gwiazdkowym z 6 paskami wzmacniającymi , długość 210 cm. Sterylne. | szt. | 20 |  | 8%
3 | Cewnik do podawania tlenu przez nos dla dzieci / wąsy tlenowe dla dzieci , wykonane z PCV. Dren o przekroju gwiazdkowym z 6 paskami wzmacniającymi , długość 210 cm. Sterylne. | szt. | 20 |  | 8%
4 | Dren tlenowy o przekroju gwiazdkowym z łącznikiem dł.7,6m | szt. | 3 |  | 8%
5 | Cewnik do biopsji endometrium. Przyrząd do pobierania materiału z macicy metodą zasysania, posiadający cztery otwory | szt. | 100 |  | 8%
6 | Kaniula donosowa CPAP jednorazowego użytku
A | rozmiar XS x - small | szt. | 20 |  | 8%
B | rozmiar S small | szt. | 10 |  | 8%
C | rozmiar large (L) | szt. | 30 |  | 8%
7 | Kateter do biopsji aspiracyjnej endometrium Gynebiops standard CH6 - CH9 śred 2-3 mm. Przeznaczony do oceny diagnostycznej nowotworu, polipów, rozrostu endometrium | szt. | 100 |  | 8%
8 | Kieszonkowa maska do wentylacji typu serduszko w etui wraz z ustnikiem i zastawką jednokierunkową oraz hydrofobowym filtrem bakteryjnym. Możliwość wymiany filtru bakteryjnego i ustnika z zastawką jednokierunkową będącymi dwoma osobnymi elementami, umieszczenie filtra przed zastawką, dla osoby dorosłej. | szt. | 50 |  | 8%
9 | Kołdry grzewcze kompatybilne z aparatem Warm Touch | szt. | 20 |  | 8%
10 | Kołdry grzewcze kompatybilne z aparatem Warm AIR | szt. | 20 |  | 8%
11 | Komplet szyn do unieruchamiania złamań, skręceń, zwichnięć, rdzeń wykonany z aluminium i wodoodpornej pianki, komplet zawierający 1 szt. Szynę 100 cm x 11 cm, 1 szt. Szynę 50 cm x 11 cm, 2 szt. szyn 5 cm x 11 cm. materiał odporny na dezynfekcję i mycie. Całość zapakowana w etui. | komp. | 50 |  | 8%
12 | Komplet mankietów pediatrycznych do ciśnieniomierza zegarowego z dwoma przewodami, 3 szt w różnych wielkościach w op. | opak. | 10 |  | 23%
13 | Kulociąg j.u. sterylny jednozębny | szt. | 20 |  | 8%
14 | Łącznik do drenu z kontrolą odsysania, z koreczkiem umożliwiającym ciągłość odsysania, typu fingertip. | szt. | 8 |  | 8%
15 | Łączniki typu Y do drenów, schodkowe, sterylne, pakowane pojedynczo
A | 3/8 3/8 3/8, rozmiar 34-40 Ch | szt. | 10 |  | 8%
B | 3/8 1/4 1/4, rozmiar 24-32 Ch | szt. | 10 |  | 8%
C | 1/4 1/4 1/4, rozmiar 20-32 | szt. | 10 |  | 8%
16 | Mankiet do pomiaru ciśnienia krwi - dwuwarstwowy -posiadający dodatkowy pęcherz TPU, - zapinany na rzep (nie na metalową klamrę) , taśma z rzepem przyszyta do mankietu, dwużyłowy dren doprowadzający powietrze długości 50 cm .Wykonany z materiału trwałego i łatwego w czyszczeniu i dezynfekcji , bez lateksu. Rozmiar M / 25-35 cm z wydłużonym rzepem mocującym. | szt. | 10 |  | 23%
17 | Mankiet do pomiaru ciśnienia krwi - dwuwarstwowy -posiadający dodatkowy pęcherz TPU, - zapinany na rzep (nie na metalową klamrę) , taśma z rzepem przyszyta do mankietu, dwużyłowy dren doprowadzający powietrze długości 50 cm .Wykonany z materiału trwałego i łatwego w czyszczeniu i dezynfekcji , bez lateksu. Rozmiar L / 32-42 cm z wydłużonym rzepem mocującym. | szt. | 10 |  | 23%
18 | Wielorazowy jednożyłowy mankiet dla dorosłych szerokość 14 cm dla obwodu ramienia 25 - 35 cm mankiet zakończony krótkim wężem z końcówką typu HP wykonany z materiału trwałego i łatwego w czyszczeniu i dezynfekcji, bez lateksu | szt. | 10 |  | 23%
19 | Wielorazowy jednożyłowy mankiet dla dorosłych szerokość 16 cm dla obwodu ramienia 33 - 47 cm mankiet zakończony krótkimi wężem z końcówką typu HP wykonany z materiału | szt. | 10 |  | 23%
20 | Maska krtaniowa jednorazowa nr 3,4,5 do wyboru przez Zamawiającego | szt. | 45 |  | 8%
21 | Maska krtaniowa j.u. nr 1,5 – 2,0 do wyboru przez Zamawiającego | szt. | 5 |  | 8%
22 | Maska do aparatu Ambu j.u.:
A | „0" | szt. | 2 |  | 8%
B | „1” i „2” | szt. | 5 |  | 8%
C | „3” i „4” | szt. | 15 |  | 8%
D | „5” | szt. | 10 |  | 8%
23 | Nożyczki ginekologicze sterylne j.uż. Dł. 220ml dł. ostrza 28mm | szt. | 100 |  | 8%
24 | Dren z trokarem tępym, wykonany z termoplastycznego PCV, z widoczną linią w RTG, ze znacznikami głębokości co 2 cm, autraumatyczny otwór końcowy oraz dwa otwory boczne naprzemianległe, w zestawie z uniwersalnym łącznikiem do podłączenia do zestawu do drenażu, sterylny – Pakowany podwójnie: wewnętrzne oraz zewnętrzne opakowanie folia-papier. Rozmiar nadrukowany na drenie.
A | CH - 16 dł. 25cm | szt. | 10 |  | 8%
B | CH - 18 dł. 25cm | szt. | 10 |  | 8%
C | CH – 20 dł. 40cm | szt. | 20 |  | 8%
D | CH - 22 dł 40 cm | szt. | 10 |  | 8%
E | CH – 24 dł. 40cm | szt. | 30 |  | 8%
F | CH - 26 dł 40 cm | szt. | 10 |  | 8%
G | CH - 28 dł. 40cm | szt. | 30 |  | 8%
H | CH -32dł. 40cm | szt. | 10 |  | 8%
25 | Sonda ginekologiczna jednorazowa sterylna | szt. | 20 |  | 8%
26 | Sonda Rylea przeciwodleżynowa wykonana z mieszaniny silikonu i PCV, zakończona gładką oliwką, z zatopionym ciężarkiem w postaci 4 stalowych kuleczek, z czterema dużymi, bocznymi otworami na końcu, z niebieską linią widoczną w Rtg, jednorazowa, sterylna, podwójnie opakowana. Rozmiary 8 F – 22F co 2F. | szt. | 12 |  | 8%
27 | Ustniki do spirometru PSA 1000 dla dorosłych, średnica 30 mm. Ustnik jednorazowy, wykonany z tektury powlekanej folią od zewnątrz. Każdy ustnik oddzielnie pakowany w foliowej osłonce. Produkt mikrobiologicznie czysty Op. 100 szt. | opak. | 8 |  | 8%
28 | Zestaw do cewnikowania pęcherza moczowego, sterylny w składzie: 1 x kleszczyki plastikowe, 14 cm 1 x pęseta plastikowa, 12,5 cm 5 x kompres z gazy bawełnianej 7,5 cm x 7,5 cm 4 x tampon z gazy bawełnianej (tupfer), wielkość śliwki 1 x serweta włókninowa, nieprzylepna 45 cm x 75 cm (barierowa) 1 x serweta włókninowa, nieprzylepna 75 cm x 90 cm z otworem ø10 cm (barierowa) 1 x strzykawka Luer 20 ml, (zapakowana) 1 x Igła 1,2 mm x 40 mm, 18 G x 11/2, różowa, (zapakowana) 1 x żel poślizgowy w saszetce 2,7 g 1 x woda sterylna w ampułce 20 ml 1 x para rękawiczek diagnostycznych, rozmiar M (pakowane w papier, wywinięty mankiet) Opakowanie: Tacka typu blister z 1 wgłębieniem na płyny, podczas przeprowadzania procedury może posłużyć jako nerka, a po jej przeprowadzeniu jako pojemnik na odpadki. | opak. | 20 |  | 8%
29 | Zestaw porodowy j.u. zawartość: serweta na stół narzędziowy 100 x 120 cm, Nożyczki chirurgiczne proste tępo tępe 14,5 cm. 2 ręczniki do rąk 33 x 33 cm, podkład chłonny 57 x 90 cm, serweta dla noworodka 87 x 90 cm, zaciski do pępowiny plastikowe 60 x 6,5 mm, 4 rękawiczki nitrylowe L, worek plastikowy Minigrip na łożysko 30 x 40 cm 6 kompresów z włókniny 4 warstwy 30 g/m2, 7,5 x 7,5 cm, 1 gruszka gumowa 75 ml, 1 wkładka higieniczna (dla położnicy) 12 x 33 cm, 1 wkładka higieniczna (dla noworodka) 7 x 23 cm | kpl. | 5 |  | 8%
30 | Zgłębnik do tamowania krwotoków z jamy nosowej lewy (80mm, 90mm) | szt. | 2 |  | 8%
31 | Zgłębnik do tamowania krwotoków z jamy nosowej prawy (80mm, 90mm) | szt. | 2 |  | 8%
32 | Zimny kompres do natychmiastowego użytku, aktywacja przez mocne uciśnięcie we wskazanym miejscu na opakowaniu, rozmiar 15 x 17 cm. | szt. | 20 |  | 8%
33 | Zestaw do znieczuleń zewnątrzoponowych zawierający strzykawkę niskooporową o pojemności 10 ml z mechanizmem sprężynowym skalowaną co 0,5 ml (skala numeryczna co 2ml) oraz 2 wycięciami na tłoku umożliwiającymi jego blokadę oraz cewnik epiduralny 20G o długości 100cm z 4 znacznikami głębokości oraz 3 otworami bocznymi, wykonany z miękkiego materiału, z nitką radiacyjną na całej długości kontrastującą w promieniach RTG. Cewnik Skalowany co 1cm (od 6cm do 17cm od strony dystalnej). Specjalna miękka, atraumatyczna końcówka pokryta w całości znacznikiem radiocieniującym zapobiega uszkodzeniom naczyń i tkanek oraz zwiększa bezpieczeństwo wprowadzania cewnika. Dodatkowy łącznik ułatwiający wprowadzenie cewnika do igły Touhy Igła Touhy z mandrynem w rozmiarze 18G (różowa) lub 16G (biała) o długości 90 mm, skalowana co 1 cm, wykonana ze stali nierdzewnej ze strzałkami na skrzydełkach wskazującymi prawidłowe ułożenie igły przy wkłuciu. Płaski filtr epiduralny 0,2 μm odporny na ciśnienie 8 bar, z oznaczonym kierunkiem przepływu, obrotowym żeńskim łącznikiem luer-lock od strony cewnika epiduralnego oraz męskim łącznikiem luer-lock od strony strzykawki zabezpieczony fabrycznie koreczkiem łącznik do cewnika epiduralnego. Piankowy stabilizator cewnika pokryty hipoalergicznym klejem z systemem zatrzaskowym zapobiegającym przypadkowemu wysunięciu cewnika z ciała pacjenta chroniąc jednocześnie cewnik przed zamknięciem światła w miejscu jego wprowadzenia do ciała. Piankowy stabilizator filtra umożliwiający umocowanie filtra w dowolnym miejscu na ciele pacjenta Samoprzylepna naklejka na cewnik epiduralny. | szt. | 35 |  | 8%
34 | Klips podwiązkowy tytanowy M/L (Medium / Large ) pakowane w magazynki po 6 szt., kompatybilne z klipsownicą Storz Aesculap posiadaną przez Zamawiającego. | magazynek | 180 |  | 8%
35 | Klips podwiązkowy, tytanowy L ( Large ) pakowane w magazynki po 6 sztuk, kompatybilne z klipsownicą Aesculap posiadaną przez Zamawiającego. | magazynek | 60 |  | 8%
36 | Jednorazowy stapler zamykająco tnący z zakrzywioną główką (kształt półksiężyca), długość linii cięcia 40 mm w przestrzeni 30 mm. Stapler umożliwia sześciokrotne wystrzelenie ładunku podczas jednego zabiegu, zawiera ładunek do tkanki standardowej (wysokość zamknięcia zszywki 1,44 mm) lub grubej (wysokość zamknięcia zszywki 2,00 mm). (Zamawiający każdorazowo określi rodzaj ładunku w staplerze przy składaniu zamówienia) | szt. | 6 |  | 8%
37 | Ładunek do staplera z zakrzywioną głowicą o długości linii cięcia 40 mm w przestrzeni 30 mm. Ładunek do tkanki standardowej (wysokość zamknięcia zszywki 1,44 mm) lub grubej (wysokość zamknięcia zszywki 2,00 mm). (Zamawiający każdorazowo określi rodzaj ładunku przy składaniu zamówienia. | szt. | 6 |  | 8%
38 | Zawór do odsyssania do fiberoskopów, jednorazowego uzytku, op. 20 szt. | opak. | 1 |  | 8%
39 | Zawór do odsyssania do fiberoskopów, wielorazowego użytku. | szt. | 2 |  | 8%
40 | Wielokomorowy, sterylny zestaw do drenażu klatki piersiowej posiadający wydzieloną komorę zastawki podwodnej z barwnikiem, komorę na wydzielinę o pojemności 2200 ml, wydzieloną wodną komorę regulacji siły ssania z barwnikiem, samouszczelniającym portem igłowym, posiadający automatyczną zastawkę zabezpieczającą przed wysokim dodatnim ciśnieniem oraz mechaniczną zastawkę zabezpieczającą przed wysokim ciśnieniem ujemnym z filtrem. Zestaw z samouszczelniającym portem igłowym do pobierania próbek drenowanego płynu tuż przy drenie łączącym. Możliwość wyciszenia bez ingerencji w system centralnej próżni oraz autoregulacja intensywności „ bąblowania „ Zestaw o budowie kompaktowej, o stabilnej podstawie i wysokości maksymalnej 25 cm, z uchwytem umożliwiającym przenoszenie lub powieszenie. Dren łączący bezlateksowy zabezpieczony przez zagięciem metalową sprężyną. | szt. | 100 |  | 8%
41 | Sterylny jednokomorowy zestaw do drenażu klatki piersiowej z drenem łączącym o regulowanej długości, z komorą na wydzielinę o pojemności 2600 ml i komorą zastawki wodnej znajdującą się w komorze kolekcyjnej. Zestaw musi posiadać możliwość podłączenia i współpracy z przenośną próżnią. Budowa kompaktowa o wysokości minimum 25 cm, o stabilnej podstawie, z uchwytem umożliwiającym przenoszenie lub powieszenie. Wszystkie elementy w jednym sterylnym opakowaniu. | szt. | 2 |  | 8%
42 | Zestaw do punkcji jamy opłucnej (toracentezy) z zastawką bezzwrotną, skład zestawu: 3 igły do bezpiecznej penetracji ciała, torba kolekcyjna wyposażona w bezzwrotny zawór, umożliwiający usuwanie zassanego płynu; umożliwiająca gromadzenie płynów | szt. | 30 |  | 8%
43 | Igła do biopsji -półautomatyczna do tkanek miękkich z odłączoną kaniulą 14 Gx160 mm | szt. | 120 |  | 8%
44 | Igła do znieczuleń splotów nerwowych z drenem z kabelkiem do podłączenia z urządzeniem STIMUPLEX 0,71x50 mm22G 2”, 30 stopni | szt. | 20 |  | 8%
45 | Igła biopsyjna do działa ProMag Ultra 18Gx 250 mm | szt. | 170 |  | 8%
46 | Zestaw prowadnic, osłon, żelu oraz opasek elastycznych do sondy Philips C9 – 4ec system HD – sterylny, jednorazowy | szt. | 192 |  | 8%
47 | Bezpieczny zestaw do punkcji opłucnej (dedykowany również do punkcji osierdzia i otrzewnej) składający się z igły Veressa ograniczającej ryzyko omyłkowego nakłucia płuca (poprzez sygnalizację za pomocą zielonego wskaźnika), cewnika wykonanego z poliuretanu, widocznego w rtg, z możliwością utrzymania w pacjencie do 29 dni, dostępnego w dwóch rozmiarach 9Ch i 12Ch, zakończonego układem z automatycznymi zastawkami jednokierunkowymi (bez konieczności regulacji przepływu za pomocą kraników), posiadający możliwość przełączenia w tryb drenażu z pominięciem zastawek, strzykawki luer lock 60ml, worka do drenażu 2000ml z kranikiem spustowym, skalpela do nacięcia skóry z zatrzaskowym zabezpieczeniem ostrza przed zakłuciem oraz łącznika do systemu drenażowego, posiadający dodatkowo linię do przedłużania cewnika o długości powyżej 50 cm. montowaną pomiędzy układem zastawek, a cewnikiem, kleszczyki zaciskowe i komplet mocowań cewnika do skóry pacjenta | szt. | 80 |  | 8%
48 | Bezpieczny zestaw do punkcji opłucnej (dedykowany również do punkcji osierdzia i otrzewnej) składający się z igły Veressa ograniczającej ryzyko omyłkowego nakłucia płuca (poprzez sygnalizację za pomocą zielonego wskaźnika), cewnika wykonanego z poliuretanu, widocznego w rtg, z możliwością utrzymania w pacjencie do 29 dni, dostępnego w dwóch rozmiarach 9Ch i 12Ch, zakończonego układem z automatycznymi zastawkami jednokierunkowymi (bez konieczności regulacji przepływu za pomocą kraników), posiadający możliwość przełączenia w tryb drenażu z pominięciem zastawek, strzykawki luer lock 60ml, worka do drenażu 2000ml z kranikiem spustowym, skalpela do nacięcia skóry z zatrzaskowym zabezpieczeniem ostrza przed zakłuciem. | szt. | 5 |  | 8%
49 | Zestaw do diagnostycznego płukania otrzewnej, w komplecie: trokar punkcyjny Ch. 10 ( z regulowaną głębokością wkłucia, składający się ́ z metalowego mandrynu oraz kaniuli z tworzywa); cewnik 9 Ch / 50 cm wykonany z poliuretanu z zamkniętym końcem, bocznymi otworami, kolorowe oznakowanie długości; skalpela do nacię́cia skóry. | szt. | 5 |  | 8%
50 | Zestaw zamknięty do nieinwazyjnego pomiaru ciśnienia śródbrzusznego metodą manometryczną. 20 ml dren manometryczny wyposażony w filtr biologiczny, umieszczony pomiędzy cewnikiem foley'a, zestawem do godzinowej zbiórki moczu, zapewniający właściwe odpowietrzenie. Zastawka antyzwrotna wbudowana w łącznik do cewnika foley'a . Zintegrowany zacisk drenu pozwalający na wyrównanie ciśnień i odczyt wartości ciśnienia śródbrzusznego. Bezigłowy port do pobierania próbek, linia pomiarowa wyskalowana w mmHg, czas użycia do 7 dni. | szt. | 5 |  | 8%
51 | Drenaż nadłonowy do Cystostomii /Zestaw do wykonania przetoki nadłonowej na drodze punkcji/. Kateter typu Pigtail dł. 65 cm, igła rozrywalna z pierścieniem dystansowym dla kontroli głębokości wkłucia,płytka mocująca, worek na mocz 1,5 - 2 l. CH 10, 14, 15 | szt. | 40 |  | 8%
52 | Zestaw do przezskórnej endoskopowej gastrostomii w wersji „Pull”, w rozmiarach 20 Fr (6,67mm) i 24 Fr (8mm), wykonany z silikonu, z możliwością usunięcia zestawu przezskórnie (bez konieczności wykonywania endoskopii), zestaw wyposażony w port typu „Y” z niezależnymi portami do odżywiania i podawania leków, z klamrą pozwalającą na szczelne zamknięcie drenu. Zestaw powinien zawierać: dren PEG, igłę z mandrynem, pętlę do przeciągania drutu, drut do przeciągania drenu PEG, skalpel, obłożenie z otworem, komplet gazików z otworem, 2 zewnętrzne nasadki zabezpieczające dren PEG (okrągła i w kształcie półwalca), nożyczki i pean zakrzywiony. | szt. | 20 |  | 8%
53 | Zgłębnik gastrostomijny tupy Flocare (G-Tube) z wewnętrznym balonem mocującym. Rozmiar zgłębnika Ch 18/23 i Ch 20/23 cm, wypełnianie balonu 15 ml sterylnej wody. Rozmiar Ch 14/23 wypełnienie balonu 5ml sterylnej wody. Używany jako wymiennik istniejącego zgłębnika lub jako początkowy zgłębnik gastrostomijny podczas interwencji operacyjnej. Zgłębnik wykonany z silikonu zapewniającego pacjentowi komfort, nie wymaga użycia endoskopu, może być wymieniany w warunkach domowych. Zgłębnik w części wewnętrznej (balonowej) posiada potrójną linię cieniodajną widoczną w promieniach RTG; w części zewnętrznej zawiera centymetrową podziałkę ułatwiającą kontrolę zakładania i położenia zgłębnika względem kanału stomii/powłok. Dalszy koniec zgłębnika zakończony jednym centralnym otworem przelotowym, bliższy koniec zgłębnika umożliwia podłączenie zestawu żywieniowego lub strzykawki żywieniowej, dodatkowo posiada szczelne zamknięcie (kapturek z silikonu). Zestaw zawiera zacisk do regulacji przepływu zabezpieczający przed cofaniem się diety oraz zewnętrzną płytkę mocującą wykonaną z silikonu, umożliwiającą trwałe umiejscowienie zgłębnika w stosunku do powłok brzusznych oraz odpowiedni jej kształt, który kieruje położenie zgłębnika na zewnątrz powłok brzusznych pod odpowiednim kątem (około 90 stopni) ułatwiający pielęgnację skóry wokół przetoki. Zgłębnik jednorazowego użytku, wolny od DEHP, pakowany pojedynczo, opakowanie gwarantujące sterylność przez minimum 60 miesięcy. W rozmiarach 10, 14, 16, 18, 20. | szt. | 20 |  | 8%
54 | Zgłębnik nosowo-żołądkowy z prowadnicą, wykonany z poliuretanu (PUR) przeznaczony do żywienia wyposażony w dwa porty: port żywieniowy ze złączem ENFit oraz dodatkowy port do odbarczania przeznaczony do ewakuacji treści żołądka. Cieniodajny w promieniach RTG. Rozmiar zgłębnika Ch 12/120 cm. Nie zawiera lateksu. | szt. | 20 |  | 8%
55 | Zgłębnik nosowo-jelitowy przeznaczony do żywienia dojelitowego bezpośrednio do jelita lub dwunastnicy. Rozmiar zgłębnika Ch 10/145 cm. Bliższy koniec zgłębnika zakończony złączem ENFIT służącym do łączenia z zestawami do podaży diet typu Flocare. Zgłębnik wykonany z miękkiego, nieprzezroczystego poliuretanu, nie twardniejącego przy dłuższym stosowaniu. Zgłębnik należy wymieniać co 6 - 8 tygodni. Zawiera centymetrową podziałkę znakowaną dokładnie co 1 cm ułatwiającą kontrolowanie długości wprowadzanego zgłębnika, metalową trójskrętną prowadnicę (pokrytą silikonem) z kulkową końcówką ułatwiającą jej wprowadzanie do światła. Zgłębnik posiada właściwości kontrastujące (całą swoją powierzchnią) w promieniach RTG. Dalszy koniec zgłębnika w kształcie oliwki posiada dwa boczne otwory na jednym poziomie i dodatkowy otwór umożliwiający np. założenie pętli z nici ułatwiający pociągnięcie zgłębnika podczas zakładania metodą endoskopową. Zgłębnik posiada spiralę typu Bengmark, która po usunięciu prowadnicy przyjmując spiralny kształt ułatwia przemieszczanie się przez oddźwiernik do jelita i dopasowuje swój kształt do przewodu pokarmowego, tworząc w jelicie pętlę mocującą. Zgłębnik jednorazowego użytku, nie zawiera DEHP, nie zawiera lateksu, pakowany pojedynczo. Opakowanie gwarantujące sterylność przez minimum 60 miesięcy. | szt. | 20 |  | 8%
56 | Worki stomijne jednoczęściowe, otwarte, z zapięciem na rzep, przezroczyste, pojemność worka 430ml. (+- 50ml); płytka 100 x 100mm (+- 5mm) z możliwością przycięcia otworu od 15mm do 60mm (+- 5mm) – | szt. | 700 |  | 8%
57 | Worki stomijne, jednoczęściowe, przezroczyste, otwarte, o zwiększonej pojemności 900ml. (+-100ml), z zapięciem na rzep, płytka 125 x 125 mm (+- 5mm) z możliwością przycięcia otworu od 15 mm do 90mm (+- 5mm) – | szt. | 300 |  | 8%
58 | Indywidualny Zestaw Ochrony Biologicznej, w skład zestawu wchodzi:- kombinezon ochrony biologicznej (wykonany z tkaniny typu film mikroporowaty 65g/m2, dwustronny zamek błyskawiczny z zaklejoną patką ,elastyczne ściągacze rękawów, nogawek i ściągacz w talii, szwy szyte i klejone taśmą dla dodatkowej ochrony przed cieczami, rozmiar do XXL, - półmaska filtrująca (klasy FFP3 z zaworem), - okulary ochronne (EN 166 przeciwodpryskowe, zauszniki regulowane na długości, klasa widoczności F), - rękawiczki nitrylowe 4 szt. (EN 420, 421, 374), - wysokie nakładki na buty (wykonane z takiego samego materiału jak kombinezon) 2 szt. worek czerwony na odpady medyczne | szt. | 10 |  | 8%
59 | Łącznik do mankietów ciśnieniowych samozaciskowy z uszczelnieniem - oring gumowy, wykonany z ABS, złącze kompletne (męsko-damskie) do podłączenia przewodów | szt. | 50 |  | 8%
60 | Maseczka tlenowa z nebulizatorem jednorazowego użytku dla dorosłych Wykonana z przezroczystego, nietoksycznego PCV, nie zawierająca lateksu Z regulowaną blaszką na nos oraz gumką mocującą Wyposażona w dren zakończony uniwersalnymi łącznikami, o długości 200cm (+/- 10 cm)Dren odporny na zagięcia o przekroju gwiazdkowym Nebulizator o pojemności min.: 6 ml, skalowany co 1 ml Sterylizowana tlenkiem etylenu | szt. | 100 |  | 8%
61 | Ostrza chirurgiczne ze stali węglowej; grawer z numerem i nazwą producenta na każdym ostrzu ;ostrza pakowane pojedynczo w zgrzaną folię z wytłoczonym numerem serii, datą ważności, rysunkiem ostrza z jego numerem oraz nazwą producenta; ostrza pakowane w kartoniki po 100 szt. z opisem w j. polskim ,dodatkowo kartonik zapakowany w folię zabezpieczającą; dla rozróżnienia rozmiaru ostrzy, na kartoniku ma być rysunek ostrza i jego numer na kolorowym pasku każdy rozmiar ostrzy ma inny kolor paska
A | nr 10 | opak. | 40 |  | 8%
B | nr 11 | opak. | 100 |  | 8%
C | nr 15 | opak. | 30 |  | 8%
D | nr 20 | opak. | 20 |  | 8%
E | nr 21 | opak. | 20 |  | 8%
F | nr 22 | opak. | 20 |  | 8%
G | nr 23 | opak. | 15 |  | 8%
H | nr 24 | opak. | 20 |  | 8%
62 | Zestaw do podaży diet dojelitowych do pompy enteroport plus, wyposażony w port EnPlus do połączeń z dietami w workach, szklanych butelkach z kapslem lub butelkach z szeroką szyjką, wyposażony w dwa łączniki ( Enlock i zakończenie lejkowate). | szt. | 300 |  | 8%
63 | Utrwalacz cytologiczny aerozol 150 ml | szt. | 150 |  | 8%
64 | Ustnik do alkotestu rurkowy Blow | szt. | 500 |  | 23%
65 | Pokrowce jednorazowe - panel do owijania lampy do fototerapii 50 szt. Zamawiający wymaga minimum wymiaru 45 x 20,5 cm, opak. 1 | opak. | 1 |  | 8%
66 | Cewnik pooperacyjny typu DUFOUR lateks pokryty hydrożelem, trójdrożne, lateks pokryty hydrożelem, balon ożebrowany z celu równomiernego rozłożenia ucisku na lożę po gruczolaku stercza, rozm. 22CH i 24CH, pojemność balonu 60/80ml, sterylny. | szt. | 720 |  | 8%
67 | Wielorazowe odprowadzenia ekg typu DIN, 5 odprowadzeń, złącze proksymalne klamrowe. Długość całkowita kabla 90 cm, wykonana z TPU, Certyfikaty: CE, gwarancja 6 mies. | kpl. | 20 |  | 8%
68 | Rurki anoskopowe j.u. dł.85-90x20mm | szt. | 100 |  | 8%
69 | Rurki uniwersalne do alkotestu, op. 80 szt. | opak. | 10 |  | 23%
Razem
Zaoferowane produkty (objęte stawką VAT 8%) spełniają wymagania ustawy z dnia 20 maja 2010 r. o wyrobach medycznych (tj. Dz. U. z 2020 r. poz. 186)
Data ........................................... ......................................................
(pospis osoby uprawnionej do reprezentowania Wykonawcy)

## Pakiet 31
DZP/PN/27/2020
Załącznik nr 2 do SIWZ
formularz asortymentowo-cenowy
Pakiet nr 31 – Opatrunki wraz z najmem urządzenia
Tabela 1 - Opatrunki
Lp | Opis przedmiotu | Jedn. miary | Ilość | Cena jedn. netto | Stawka VAT | Wartość netto | Kwota VAT | Wartość brutto | Producent, numer katalogowy
1 | Jałowy zestaw opatrunkowy mały do podciśnieniowej terapii leczenia ran składający się z: - opatrunku piankowego z elastycznej, czarnej pianki hydrofobowej o wymiarach 10cm x 7,5cm x 3,3cm; - samoprzylepnej podkładki z portem wym. 8x8 cm połączonej z dwuświatłowym drenem; - 3 x samoprzylepnej, transparentnej folii poliuretanowej 15cmx20 cm. Całość jałowo pakowana, umieszczona na polipropylenowej tacce. | zestaw | 2 |  | 8%
2 | Jałowy zestaw opatrunkowy średni do podciśnieniowej terapii leczenia ran składający się z: - opatrunku piankowego z elastycznej,czarnej pianki hydrofobowej o wymiarach 18cm x 12,5cm x 3,3cm; - samoprzylepnej podkładki z portem o wym. 8 x8 cm połączonej z dwuświatłowym drenem; - 2 x samoprzylepnej, transparentnej folii poliuretanowej 20cmx30 cm. Całość jałowo pakowana, umieszczona na polipropylenowej tacce. | zestaw | 5 |  | 8%
3 | Jałowy zestaw opatrunkowy duży do podciśnieniowej terapii leczenia ran składający się z: - opatrunku piankowego z elastycznej, czarnej pianki hydrofobowej o wymiarach 25cm x 15cm x 3,3cm; - samoprzylepnej podkładki z portem wym. 8x8 cm połączonej z dwuświatłowym drenem; - 3 x samoprzylepnej, transparentnej folii poliuretanowej 20cmx30 cm. Całość jałowo pakowana, umieszczona na polipropylenowej tacce. | zestaw | 3 |  | 8%
4 | Zestaw opatrunkowy typu VivanoTec zbiornik na wydzielinę 300 ml x 3 szt lub równoważny | opak. | 10 |  | 8%
Razem
Wszystkie zaoferowane produkty spełniają wymagania ustawy z dnia 20 maja 2010 r. o wyrobach medycznych (tj. Dz. U. z 2020 r. poz. 186)
Tabela 2 - Najem urządzenia
Lp | Opis przedmiotu | Ilość | Cena czynszu netto (za 1 m-c) | Stawka VAT (%) | Kwota VAT | Cena czynszu brutto (za 1 m-c) | Wartość netto (za 12 m-cy) | Wartość VAT | Wartość brutto (za 12 m-cy) | Producent, numer katalogowy
1 | Dzierżawa urządzenia do podciśnieniowego leczenia ran. Parametry urządzenia: możliwość zakresu podciśnienia 20-200 mmHg, możliwość stosowania terapii stałej oraz zmiennej, funkcja nadzoru elektronicznego z optycznym, piktograficznym i akustycznym wskazaniem statusu i dotykowym ekranem sterowania w języku polskim: alarm blokady drenu, alarm nieszczelności układu, alarm maksymalnego napełnienia zbiornika, komunikat rozładowania akumulatora, komunikat wadu technicznej, komunikat braku aktywności urządzenia, komunikat: uderzenia, komunikat: upłynął okres eksploatacji akumulatora, wskaźnik naładowania baterii. Menu zawierające m.in. historię zdarzeń, gdzie rejestrowane są najważniejsze zdarzenia wraz z czasem ich wystąpienia. Uchwyt do zawieszenia urządzenia np. na ramię łóżka oraz pas naramienny. Max.waga urządzenia 2 kg. | 1 szt. |  | 23%
Tabela 3 - Wartość łączna
Lp | Opis | Wartość netto | Kwota VAT | Wartość brutto
1 | Tabela 1 - Opatrunki
2 | Tabela 2 - Najem urządzenia
Razem
Wartość łączną z tabeli 3 proszę podać w formularzu ofertowym.
Data ........................................... ......................................................
(pospis osoby uprawnionej do reprezentowania Wykonawcy)

## Pakiet 32
DZP/PN/27/2020
Załącznik nr 2 do SIWZ
formularz asortymentowo-cenowy
Pakiet nr 32 – Filtr powietrza do inkubatora ATOM Air Incu
Lp | Opis przedmiotu | Jedn. miary | Ilość | Cena jedn. netto | Stawka VAT | Wartość netto | Kwota VAT | Wartość brutto | Producent, numer katalogowy
1 | Filtr powietrza do inkubatora zamkniętego ATOM Air Incu | szt. | 8 |  | 23%
Data ........................................... ......................................................
(pospis osoby uprawnionej do reprezentowania Wykonawcy)

## Pakiet 33
DZP/PN/27/2020
Załącznik nr 2 do SIWZ
formularz asortymentowo-cenowy
Pakiet nr 33 – Plaster mocujący do czujnika SpO2
Lp | Opis przedmiotu | Jedn. miary | Ilość | Cena jedn. netto | Stawka VAT | Wartość netto | Kwota VAT | Wartość brutto | Producent, numer katalogowy
1 | Plaster mocujący Masimo Multisite-Wrap, wielopozycyjny , do czujników Sp 02 LNOP YI z dwoma otworami do zaczepienia czujnika, op. 100 szt. | opak. | 1 |  | 8%
Zaoferowane produkty spełniają wymagania ustawy z dnia 20 maja 2010 r. o wyrobach medycznych (tj. Dz. U. z 2020 r. poz. 186)
Data ........................................... ......................................................
(pospis osoby uprawnionej do reprezentowania Wykonawcy)

## Pakiet 34
DZP/PN/27/2020
Załącznik nr 2 do SIWZ
formularz asortymentowo-cenowy
Pakiet nr 34 – Testy do luminometru LX25
Lp | Opis przedmiotu | Jedn. miary | Ilość | Cena jedn. netto | Stawka VAT | Wartość netto | Kwota VAT | Wartość brutto | Producent, numer katalogowy
1 | Wymazówka do pobierania próbek z powierzchni oraz narzędzi medycznych kompatybilna z urządzeniem LX 25 posiadanym przez Zamawiającego. Ilość w opakowaniu 100 sztuk. | opak. | 4 |  | 8%
2 | Wymazówka do pobierania próbek z wody kompatybilna z urządzeniem LX 25 posiadanym przez Zamawiającego. Ilość w opakowaniu 100 sztuk. | opak. | 2 |  | 8%
Razem
Wszystkie zaoferowane produkty spełniają wymagania ustawy z dnia 20 maja 2010 r. o wyrobach medycznych (tj. Dz. U. z 2020 r. poz. 186)
Data ........................................... ......................................................
(pospis osoby uprawnionej do reprezentowania Wykonawcy)